## 전체허가(정리)
추적관리대상 의료기기 허가현황('21.11.30.기준)
연번 | 추적관리대상 의료기기 지정에 관한 규정에 따른 품목명 | 정의 | 구분 | 업체명 | 업종 | 허가번호 | 허가일자 | 모델명 | 제품명 | 제조의뢰자상호 | 제조자상호 | 취소/취하 | 취하일자
1 | 대동맥그라프트스텐트 | 복부, 흉부, 목, 장골동맥 부위에 발생한 동맥류, 혈관박리, 천공 부위에 삽입하여, 혈액의 흐름을 개선하는데 사용된다. 일반적으로 니티놀 등의 금속 튜브와 PET, PTFE 등의 고분자 재질로 구성되어 자가 확장할 수 있거나, 풍선카테터 등과 함께 사용될 수 있다. | 인체이식형 | (주)에스앤지바이오텍 | 제조 | 제허07-174호 | 2007-04-04 | SSGI-P40-36-10-D36외 619건 | SEAL THORACIC STENT GRAFT, SEAL BIFURCATED STENT GRAFT, SEAL BIFURCATED STENT GRAFT EXTENSION, SEAL BIFURCATED CUFF STENT GRAFT, SEAL NOVUS BODY STENT GRAFT, SEAL NOVUS LIMB STENT GRAFT, SEAL NOVUS FLARED LIMB STENT GRAFT
2 |  |  | 인체이식형 | 메드트로닉코리아(유) | 수입 | 수허19-244호 | 2019-07-25 | VNMF2020C96TE외 75건 | Valiant Navion™ Thoracic Stent Graft System | Medtronic, Inc. | Medtronic Ireland
3 |  |  | 인체이식형 | 메드트로닉코리아(유) | 수입 | 수허10-483호 | 2010-05-20 | ETBF2313C124EE외 85건 |  | Medtronic, Inc. | Medtronic Ireland
4 |  |  | 인체이식형 | 메드트로닉코리아(유) | 수입 | 수허09-860호 | 2009-09-07 | TF2222C100X외 198건 | Valiant | Medtronic, Inc | Medtronic Ireland
5 |  |  | 인체이식형 | 유한회사 쿡메디칼코리아 | 수입 | 수허21-102호 | 2021-04-16 | ZTA-P-24-105외 104건 | COOK Zenith Alpha Thoracic Endovascular Graft |  | William Cook Europe ApS
6 |  |  | 인체이식형 | 유한회사 쿡메디칼코리아 | 수입 | 수허17-295호 | 2017-06-29 | ZBIS-10-45-41외 7건 | Zenith Branch Endovascular Graft - Iliac Bifurcation |  | William A Cook Australia, Pty. Ltd.
7 |  |  | 인체이식형 | 유한회사 쿡메디칼코리아 | 수입 | 수허09-1357호 | 2009-12-24 | ZTEG-2P-24-115-PF외 81건 |  |  | William Cook Europe ApS
8 |  |  | 인체이식형 | 유한회사 쿡메디칼코리아 | 수입 | 수허09-908호 | 2009-09-14 | TFFB-22-82-ZT외 33건 |  |  | Cook Incorporated
9 |  |  | 인체이식형 | 유한회사 쿡메디칼코리아 | 수입 | 수허09-505호 | 2009-05-27 | TFLE-16-73-ZT외 47건 |  |  | Cook Incorporated
10 |  |  | 인체이식형 | 카디널헬스코리아(유) | 수입 | 수허15-1758호 | 2015-12-10 | AB2298외 26건 | INCRAFT AAA Stent-Graft System | Cordis Cashel | Cardinal Health Mexico 244 S. de R.L. de C.V.
11 | 보조심장장치 | 흉부나 복부에 이식하는 보조심장장치로서 인공심실의 역할을 하는 펌프와 펌프에 연결된 전기 또는 공기 구동 외부 전원장치를 포함한다. 전원장치는 환자에게 부착되고, 베터리나 공압 콘솔을 포함한다. | 인체이식형 | 메드트로닉코리아(유) | 수입 | 수허13-3075호 | 2013-12-06 | Heartwareⓡ Ventricular Assist System | Heartwareⓡ Ventricular Assist System |  | Heartware, Inc.
12 |  |  | 인체이식형 | 애보트메디칼코리아(유) | 수입 | 수허20-124호 | 2020-06-03 | HeartMate 3™ LVAS | HeartMate 3™ Left Ventricular Assist System |  | Thoratec Corporation
13 |  |  | 인체이식형 | 애보트메디칼코리아(유) | 수입 | 수허12-1670호 | 2012-11-29 | HeartMate II Left Ventricular Assist System (LVAS) |  |  | Thoratec Corporation
14 | 비생체재질인공심장판막 | 원래의 심장 판막의 기능을 대신할 수 있는 비생체재질의 기구 | 인체이식형 | (주)한솔카디악케어 | 수입 | 수허07-601호 | 2007-07-09 | ICV0924 (MTR19LFM)외 12건 |  |  | Corcym S.R.L
15 |  |  | 인체이식형 | 메드트로닉코리아(유) | 수입 | 수허02-539호 | 2002-05-13 | 500FA19외 31건 | Open Pivot Heart Valve | Medtronic, Inc. | Medtronic, Inc.
16 |  |  | 인체이식형 | 애보트메디칼코리아(유) | 수입 | 수허00-397호 | 2000-04-06 | 19ATJ-503외 22건 |  | St. Jude Medical | St. Jude Medical
17 |  |  | 인체이식형 | 애보트메디칼코리아(유) | 수입 | 수허02-1132호 | 2002-10-22 | 19AGN-751외 11건 | Regent Mechanical Heart Valve | St. Jude Medical | St.Jude Medical
18 |  |  | 인체이식형 | 애보트메디칼코리아(유) | 수입 | 수허09-592호 | 2009-06-26 | 19 VAVGJ-515외 5건 |  | St. Jude Medical | St. Jude Medical
19 |  |  | 인체이식형 | 애보트메디칼코리아(유) | 수입 | 수허00-396호 | 2000-04-06 | 19AJ-501외 39건 |  | St. Jude Medical | St. Jude Medical
20 |  |  | 인체이식형 | 애보트메디칼코리아(유) | 수입 | 수허00-398호 | 2000-04-06 | 19CAVGJ-514 00외 7건 |  | St. Jude Medical | St. Jude Medical
21 |  |  | 인체이식형 | 에이스코리아 | 수입 | 수허12-375호 | 2012-03-09 | ONXAAP-19외 4건 |  |  | ON-X LIFE TECHNOLOGIES, INC.
22 |  |  | 인체이식형 | 에이스코리아 | 수입 | 수허98-1476호 | 1998-12-10 | ONXA-19외 34건 |  | On-X Life Technologies, Inc. | On-X Life Technologies, Inc.
23 | 비중심순환계인공혈관 | 인공재료로 만들어지고, 비중심순환계 정맥, 동맥 등의 혈관의 일부회복 또는 치환을 위해 이용하는 기구를 말한다. | 인체이식형 | (주)게팅게메디칼코리아 | 수입 | 수허16-642호 | 2016-12-19 | 25052외 21건 |  |  | Atrium Medical Corporation
24 |  |  | 인체이식형 | (주)게팅게메디칼코리아 | 수입 | 수허03-994호 | 2003-08-25 | Standard wall Straight 21310외 106건 |  | ATRIUM Medical Corporation | ATRIUM Medical Corporation | 취하 | 2016-03-24
25 |  |  | 인체이식형 | (주)게팅게메디칼코리아 | 수입 | 수허99-1215호 | 1999-05-29 | 484826(M002004848260)외 172건 |  |  | MAQUET Cardiovascular LLC | 취하 | 2017-09-07
26 |  |  | 인체이식형 | (주)게팅게메디칼코리아 | 수입 | 수허04-1603호 | 2004-12-14 | Straight Graft 25022외 29건 |  | ATRIUM Medical Corporation | Atrium medical Corporation | 취하 | 2016-03-24
27 |  |  | 인체이식형 | (주)게팅게메디칼코리아 | 수입 | 수허03-993호 | 2003-08-25 | Standard wall Straight 21011외 142건 |  | ATRIUM Medical Corporation | ATRIUM Medical Corporation
28 |  |  | 인체이식형 | (주)고어코리아 | 수입 | 수허03-755호 | 2003-06-26 | INTERING Vascular Grafts IR06005045L외 15건 |  | W.L. Gore & Associates, Inc. | W.L. Gore & Associates, Inc. | 취하 | 2017-10-24
29 |  |  | 인체이식형 | (주)지상아이엔씨 | 수입 | 수허19-46호 | 2019-02-20 | R05010외 77건 | LifeSpan ePTFE Vascular Graft | LeMaitre Vascular, Inc. | LeMaitre Vascular, Inc.
30 |  |  | 인체이식형 | 바드코리아(주) | 수입 | 수허08-1012호 | 2008-10-20 | VL1006C외 24건 |  |  | Bard Peripheral Vascular, Inc.
31 |  |  | 인체이식형 | 바드코리아(주) | 수입 | 수허01-416호 | 2001-04-10 | 10S04C외 22건 |  | Bard Peripheral Vascular, Inc. | Bard Peripheral Vascular, Inc.
32 |  |  | 인체이식형 | 바드코리아(주) | 수입 | 수허99-1361호 | 1999-06-10 | 20S06외 158건 |  | Bard Peripheral Vascular Inc. | Bard Peripheral Vascular Inc.
33 |  |  | 인체이식형 | 주식회사 라이프사이언스코리아 | 수입 | 수허21-4호 | 2021-01-07 | 10TW1005N외 38건 | FlowLine Bipore ePTFE Vascular Graft |  | Jotec GmbH
34 |  |  | 인체이식형 | 한국테루모(주) | 수입 | 수허09-996호 | 2009-10-07 | S1005S외 308건 |  |  | Vascutek Limited | 취하 | 2021-09-27
35 | 생체재질인공심장판막 | 원래의 심장 판막의 기능을 대신할 수 있는 생체 재질의 기구 | 인체이식형 | (주)태웅메디칼 | 제조 | 제허18-658호 | 2018-10-01 | TPV1828외 27건 | PULSTA™ Transcatheter Pulmonary Valve System
36 |  |  | 인체이식형 | (주)한솔카디악케어 | 수입 | 수허16-271호 | 2016-05-16 | ICV1246(ART19SMT)외 4건 | SOLO Smart Stentless Heart Valve |  | LivaNova Canada Corp
37 |  |  | 인체이식형 | (주)한솔카디악케어 | 수입 | 수허15-18호 | 2015-01-07 | DLA19외 11건 | Mitroflow Aortic Pericardial Heart Valve, Crown PRT Aortic Pericardial Heart Valve |  | LivaNova Canada Corp.
38 |  |  | 인체이식형 | (주)한솔카디악케어 | 수입 | 수허14-2502호 | 2014-08-18 | PVF-S외 3건 | Perceval PLUS |  | Corcym S.R.L
39 |  |  | 인체이식형 | (주)한솔카디악케어 | 수입 | 수허07-600호 | 2007-07-09 | PS19 (ICV0766)외 7건 | Pericarbon More |  | Corcym S.R.L
40 |  |  | 인체이식형 | 메드트로닉코리아(유) | 수입 | 수허17-435호 | 2017-09-14 | 40019외 4건 | Avalus™ bioprosthesis | Medtronic, Inc. | Medtronic Mexico S. de R.L. de CV
41 |  |  | 인체이식형 | 메드트로닉코리아(유) | 수입 | 수허15-1264호 | 2015-07-06 | PVC212S외 11건 | Contegra | Medtronic, Inc. | Medtronic Heart Valves Division
42 |  |  | 인체이식형 | 메드트로닉코리아(유) | 수입 | 수허14-2680호 | 2014-09-17 | PB1018외 1건 | Melody¢ç Valve / Ensemble¢ç Delivery System | Medtronic B.V. | Medtronic Mexico S.de R.L.de CV
43 |  |  | 인체이식형 | 메드트로닉코리아(유) | 수입 | 수허14-2103호 | 2014-06-17 | 6000-19외 5건 | 3f Enable¢ç Aortic | Medtronic 3f Therapeutics, Inc. | Medtronic Heart Valves Division | 취하 | 2016-12-09
44 |  |  | 인체이식형 | 메드트로닉코리아(유) | 수입 | 수허09-195호 | 2009-03-04 | 305C219외 16건 |  | Medtronic, Inc | Medtronic Heart Valves Division
45 |  |  | 인체이식형 | 메드트로닉코리아(유) | 수입 | 수허11-1145호 | 2011-10-04 | EVOLUTR-23 외 6건 | CoreValve Evolut System | Medtronic CoreValve LLC | Medtronic Mexico S.de R.L.de C.V.
46 |  |  | 인체이식형 | 메드트로닉코리아(유) | 수입 | 수허00-1337호 | 2000-12-20 | FR99519외 5건 |  | Medtronic, Inc. | Medtronic Heart Valves Division
47 |  |  | 인체이식형 | 메드트로닉코리아(유) | 수입 | 수허00-1330호 | 2000-12-20 | T510C33외 28건 |  | Medtronic, Inc. | Medtronic Heart Valves Division
48 |  |  | 인체이식형 | 보스톤사이언티픽코리아(주) | 수입 | 수허14-2158호 | 2014-06-27 | H749LVS230외 2건 | Lotus Valve System | Boston Scientific Corporation | Boston Scientific Limited | 취하 | 2021-10-13
49 |  |  | 인체이식형 | 애보트메디칼코리아(유) | 수입 | 수허15-471호 | 2015-02-13 | PRT-23외 3건 | Portico™ Transcatheter Heart Valve | St.Jude Medical | St.Jude Medical | 취하 | 2021-02-05
50 |  |  | 인체이식형 | 애보트메디칼코리아(유) | 수입 | 수허05-1166호 | 2005-12-02 | E100-25M외 4건 |  | St Jude Medical | St. Jude Medical Brazil Ltda
51 |  |  | 인체이식형 | 애보트메디칼코리아(유) | 수입 | 수허12-597호 | 2012-04-18 | TFGT-19A외 5건 |  | St. Jude Medical | SJM Brasil Ltda.
52 |  |  | 인체이식형 | 애보트메디칼코리아(유) | 수입 | 수허06-1072호 | 2006-10-13 | Epic Supra Valve ESP100-19외 5건 |  | St. Jude Medical | St. Jude Medical Brazil Ltda | 취하 | 2019-04-11
53 |  |  | 인체이식형 | 에드워즈라이프사이언시스코리아(주) | 수입 | 수허21-95호 | 2021-04-05 | 11500A19외 5건 | INSPIRIS RESILIA Aortic Valve | Edwards Lifesciences LLC | Edwards Lifesciences (Singapore) Pte Ltd
54 |  |  | 인체이식형 | 에드워즈라이프사이언시스코리아(주) | 수입 | 수허15-1515호 | 2015-09-16 | 8300KITB19외 4건 | Edwards Intuity Elite Valve System | Edwards Lifesciences, LLC | Edwards Lifesciences(Singapore) Pte Ltd
55 |  |  | 인체이식형 | 에드워즈라이프사이언시스코리아(주) | 수입 | 수허00-488호 | 2000-04-27 | Edwards Prima Stentless Bioprosthesis, Model 2500p -Aortic Valve Size A21외 3건 |  | Edwards Lifesciences LLC | Edwards Lifesciences AG | 취하 | 2018-07-24
56 |  |  | 인체이식형 | 에드워즈라이프사이언시스코리아(주) | 수입 | 수허04-714호 | 2004-06-08 | Carpentier-Edwards Magna Pericardial Aortic Bioprosthesis 3000 3000-19외 5건 |  | Edwards Lifesciences LLC | Edwards Lifesciences AG | 취하 | 2018-07-24
57 |  |  | 인체이식형 | 에드워즈라이프사이언시스코리아(주) | 수입 | 수허12-532호 | 2012-04-06 | S3TA120외 3건 | Edwards SAPIEN 3 Transcatheter Heart Valve with Certitude kit | Edwards Lifesciences, LLC | Edwards Lifesciences (Singapore) Pte Ltd
58 |  |  | 인체이식형 | 에드워즈라이프사이언시스코리아(주) | 수입 | 수허12-531호 | 2012-04-06 | S3TF123외 6건 | Edwards SAPIEN 3 Transcatheter Heart Valve with Commander Delivery system | Edwards Lifesciences, LLC | Edwards Lifesciences Pte Ltd
59 |  |  | 인체이식형 | 에드워즈라이프사이언시스코리아(주) | 수입 | 수허10-20호 | 2010-01-07 | 3300TFX19MM외 5건 |  | Edwards Lifesciences LLC | Edwards Lifesciences Pte Ltd
60 |  |  | 인체이식형 | 에드워즈라이프사이언시스코리아(주) | 수입 | 수허10-19호 | 2010-01-07 | 7300TFX25외 9건 |  | Edwards Lifesciences LLC | Edwards Lifesciences Pte Ltd
61 |  |  | 인체이식형 | 에드워즈라이프사이언시스코리아(주) | 수입 | 수허00-493호 | 2000-04-27 | 6900P25C외 4건 |  | Edwards Lifesciences LLC | Edwards Lifesciences Pte Ltd | 취하 | 2019-09-10
62 |  |  | 인체이식형 | 에드워즈라이프사이언시스코리아(주) | 수입 | 수허00-492호 | 2000-04-27 | 4300-12-CE Valved Conduit외 7건 |  | Edwards Lifesciences LLC | Edwards Lifesciences AG | 취하 | 2018-07-24
63 | 실리콘겔인공유방 | 유방을 재건 하거나 성형하는데 사용되는 실리콘 등 주머니 안에 실리콘 겔이 포함된 삽입물 | 인체이식형 | (주)그린코스코 | 수입 | 수허12-686호 | 2012-05-11 | LS 50 080외 424건 | SEBBIN PURITY, SEBBIN PURITY PLUS, SEBBIN SUBLIMITY, SEBBIN VOLUPTY, SEBBIN INTEGRITY, SEBBIN SENSITY |  | GROUPE SEBBIN SAS
64 |  |  | 인체이식형 | (주)메젠 | 수입 | 수허12-2211호 | 2012-12-26 | 20610-060외 377건 | Mammary Implant-Silicone Gel |  | Silimed Industria de Implantes LTDA
65 |  |  | 인체이식형 | (주)모티바코리아 | 수입 | 수허16-329호 | 2016-06-17 | RSM-105외 399건 | Sterile Silicone Breast Implants Motiva Implant Matrix®, Motiva Ergonomix((주)모티바코리아), Motiva SmoothSilk((주)모티바코리아), 모티바 어고노믹스((주)모티바코리아), 모티바 스무스실크((주)모티바코리아), Motiva Ergonomix Round SILKSURFACE(mini; demi; full; corse) (with Qid; without Qid), 모티바 어고노믹스 라운드 실크서페이스 (미니; 데미; 풀; 코르세)(위드 큐; 위드아웃 큐)) |  | Establishment Labs S.A.
66 |  |  | 인체이식형 | (주)사이넥스 | 수입 | 수허15-1728호 | 2015-11-30 | 802/120N외 330건 | Round Collection Textured, Round Collection Smooth, The Matrix |  | Eurosilicone S.A.S
67 |  |  | 인체이식형 | (주)휴먼웰니스 | 수입 | 수허18-266호 | 2018-09-07 | RSM-105외 399건 | Sterile Silicone Breast Implant Motiva Implant Matrixⓡ, Motiva Ergonomix, Motiva SmoothSilk, 모티바 어고노믹스, 모티바 스무스실크 |  | Establishment Labs S.A.
68 |  |  | 인체이식형 | 디메드 | 수입 | 수허16-51호 | 2016-02-01 | 30624-050외 618건 | mps |  | POLYTECH Health & Aesthetics GmbH | 취하 | 2019-11-04
69 |  |  | 인체이식형 | 디메드 | 수입 | 수허12-153호 | 2012-01-17 | 10624-050외 874건 |  |  | POLYTECH Health & Aesthetics GmbH | 취하 | 2019-11-04
70 |  |  | 인체이식형 | 한국엘러간(주) | 수입 | 수허12-940호 | 2012-06-26 | N-SRL110외 265건 | Natrelle INSPIRA Silicone-Filled Breast Implant | Allergan | Allergan Costa Rica, S.r.l. | 취하 | 2021-06-16
71 |  |  | 인체이식형 | 한국엘러간(주) | 수입 | 수허07-634호 | 2007-07-19 | 10-120외 96건 | Natrelle Silicone-Filled Breast Implants | Allergan | Allergan Costa Rica, S.r.l. | 취하 | 2021-06-16
72 |  |  | 인체이식형 | 한국존슨앤드존슨메디칼(주) | 수입 | 수허12-2210호 | 2012-12-26 | 334-0902외 120건 | CPG |  | Mentor Medical Systems B.V.
73 |  |  | 인체이식형 | 한국존슨앤드존슨메디칼(주) | 수입 | 수허12-2209호 | 2012-12-26 | 334-0909G외 66건 | CPG |  | Mentor | 취하 | 2021-05-27
74 |  |  | 인체이식형 | 한국존슨앤드존슨메디칼(주) | 수입 | 수허08-234호 | 2008-03-24 | 350-7100BC외 115건 |  | Mentor | Mentor | 취하 | 2012-10-16
75 |  |  | 인체이식형 | 한국존슨앤드존슨메디칼(주) | 수입 | 수허07-635호 | 2007-07-19 | 350-1001BC외 213건 | MemoryGel, MemoryGel Xtra |  | Mentor
76 |  |  | 인체이식형 | 한스바이오메드(주) | 제조 | 제허15-1620호 | 2015-11-27 | BellaGel BRSZ-H 300 (수출명 : CSR-HP 300, BRSZ-H(X) 300)외 263건 | BellaGel, BellaGel SmoothFine, BellaGel MICRO, 벨라젤
77 | 윤상성형용고리 | 불완전한 심장 판막을 재건하기 위하여 승모판, 삼첨판 주위에 임플란트 되는 경성 또는 연성의 고리 모양의 기구 | 인체이식형 | (주)사이언씨티 | 제조 | 제허13-416호 | 2013-02-21 | 9330-26외 7건 | Trimo
78 |  |  | 인체이식형 | (주)사이언씨티 | 제조 | 제허06-883호 | 2006-11-21 | Mitra-Lift 3660-22외 8건 | Mitral-Lift
79 |  |  | 인체이식형 | 메드트로닉코리아(유) | 수입 | 수허17-69호 | 2017-02-22 | 620R25외 27건 |  | Medtronic, Inc. | Medtronic Heart Valves Division
80 |  |  | 인체이식형 | 메드트로닉코리아(유) | 수입 | 수허14-2204호 | 2014-07-02 | 690R26외 5건 | Contour 3D™ | Medtronic Inc. | Medtronic Mexico S.de R.L.deCV
81 |  |  | 인체이식형 | 메드트로닉코리아(유) | 수입 | 수허14-889호 | 2014-02-20 | 900SFC26외 11건 | Tri-AD™ Adams Tricuspid Ring, Tri-Ad™ 2.0 Adams Tricuspid Band | Medtronic, Inc. | Medtronic Mexico S.de R.L.de CV
82 |  |  | 인체이식형 | 메드트로닉코리아(유) | 수입 | 수허04-664호 | 2004-05-29 | 638BL26외 14건 |  | Medtronic, Inc. | Medtronic Heart Valves Division
83 |  |  | 인체이식형 | 애보트메디칼코리아(유) | 수입 | 수허10-970호 | 2010-09-30 | SARP-24외 8건 |  | St. Jude Medical | St. Jude Medical PR LLC
84 |  |  | 인체이식형 | 애보트메디칼코리아(유) | 수입 | 수허07-972호 | 2007-11-09 | RSAR-24외 5건 |  | St. Jude Medical | St. Jude Medical
85 |  |  | 인체이식형 | 애보트메디칼코리아(유) | 수입 | 수허01-590호 | 2001-05-22 | TARP-25외 11건 |  | St. Jude Medical | St. Jude Medical
86 |  |  | 인체이식형 | 에드워즈라이프사이언시스코리아(주) | 수입 | 수허04-170호 | 2004-02-11 | 4900T26외 5건 |  | Edwards Lifesciences LLC | Edwards Lifesciences LLC
87 |  |  | 인체이식형 | 에드워즈라이프사이언시스코리아(주) | 수입 | 수허00-489호 | 2000-04-27 | 4400M26외 27건 |  | Edwards Lifesciences LLC | Edwards Lifesciences LLC
88 | 이식형심장박동기 | 심장에 주기적인 전기 자극 펄스를 주는 이식용 기구. | 인체이식형 | (주)새론네트웍스 | 수입 | 수허16-439호 | 2016-08-12 | KORA 250 DR외 7건 | KORA, ENO, TEO, OTO |  | MicroPort CRM S.r.l.
89 |  |  | 인체이식형 | 메드트로닉코리아(유) | 수입 | 수허20-191호 | 2020-08-31 | ATDR01외 3건 | Attesta MRI SureScan | Medtronic Inc. | Medtronic Singapore Operations Pte. Ltd.
90 |  |  | 인체이식형 | 메드트로닉코리아(유) | 수입 | 수허19-128호 | 2019-05-03 | W2DR01외 1건 | Azure XT DR MRI SureScan, Azure XT SR MRI SureScan | Medtronic, Inc. | Medtronic Europe Sarl
91 |  |  | 인체이식형 | 메드트로닉코리아(유) | 수입 | 수허16-632호 | 2016-12-12 | MC1VR01외 1건 | Micra Transcatheter Pacing System, Micra AV Transcatheter Pacing System | Medtronic, Inc. | Medtronic Ireland
92 |  |  | 인체이식형 | 메드트로닉코리아(유) | 수입 | 수허11-437호 | 2011-04-12 | C3TR01외 3건 |  | Medtronic Inc | Medtronic Europe Sarl
93 |  |  | 인체이식형 | 메드트로닉코리아(유) | 수입 | 수허11-1181호 | 2011-10-11 | A3DR01외 3건 |  | Medtronic Inc. | Medtronic Europe Sarl
94 |  |  | 인체이식형 | 메드트로닉코리아(유) | 수입 | 수허07-86호 | 2007-01-26 | SEDR01외 4건 |  | Medtronic Inc. | Medtronic Europe Sarl | 취하 | 2021-02-05
95 |  |  | 인체이식형 | 메드트로닉코리아(유) | 수입 | 수허07-85호 | 2007-01-26 | ADDR01외 9건 |  | Medtronic Inc. | Medtronic Europe Sarl
96 |  |  | 인체이식형 | 바이오트로닉코리아(주) | 수입 | 수허17-425호 | 2017-09-12 | 407159외 1건 | Enitra 8 |  | BIOTRONIK SE & Co. KG
97 |  |  | 인체이식형 | 바이오트로닉코리아(주) | 수입 | 수허17-423호 | 2017-09-12 | 407142외 1건 | Enitra |  | BIOTRONIK SE & Co. KG
98 |  |  | 인체이식형 | 바이오트로닉코리아(주) | 수입 | 수허17-424호 | 2017-09-12 | 407168외 3건 | Enticos 4 |  | BIOTRONIK SE & Co. KG
99 |  |  | 인체이식형 | 바이오트로닉코리아(주) | 수입 | 수허06-145호 | 2006-02-10 | PHILOS Ⅱ DR |  | Biotronik SE Co.KG |  | 취하 | 2019-07-17
100 |  |  | 인체이식형 | 바이오트로닉코리아(주) | 수입 | 수허11-1174호 | 2011-10-10 | Effecta DR외 1건 |  |  | Biotronik SE & Co. KG
101 |  |  | 인체이식형 | 바이오트로닉코리아(주) | 수입 | 수허11-1173호 | 2011-10-10 | Effecta D외 1건 |  |  | Biotronik SE & Co. KG
102 |  |  | 인체이식형 | 바이오트로닉코리아(주) | 수입 | 수허11-1036호 | 2011-09-05 | Evia SR-T외 2건 |  |  | BIOTRONIK SE & Co. KG
103 |  |  | 인체이식형 | 바이오트로닉코리아(주) | 수입 | 수허08-32호 | 2008-01-17 | Cylos DR외 1건 |  | BIOTRONIK SE Co. KG |  | 취하 | 2019-07-17
104 |  |  | 인체이식형 | 바이오트로닉코리아(주) | 수입 | 수허06-144호 | 2006-02-10 | PHILOS Ⅱ SR |  | Biotronik SE Co.KG |  | 취하 | 2019-07-17
105 |  |  | 인체이식형 | 바이오트로닉코리아(주) | 수입 | 수허06-143호 | 2006-02-10 | PHILOS Ⅱ SLR |  | Biotronik SE Co.KG |  | 취하 | 2019-07-17
106 |  |  | 인체이식형 | 보스톤사이언티픽코리아(주) | 수입 | 수허04-336호 | 2004-03-10 | 1860 |  | Boston Scientific Clonmel Limited | Guidant Ireland | 취하 | 2019-08-28
107 |  |  | 인체이식형 | 보스톤사이언티픽코리아(주) | 수입 | 수허09-352호 | 2009-04-10 | S503외 1건 |  | Cardiac Pacemakers, Incorporated, a wholly owned subsidiary of Guidant Corporation, a wholly owned subsidiary of Boston Scientific Corporation | Boston Scientific Clonmel Limited | 취하 | 2019-12-12
108 |  |  | 인체이식형 | 보스톤사이언티픽코리아(주) | 수입 | 수허04-718호 | 2004-06-08 | 484 |  | Boston Scientific Clonmel Limited | Guidant Ireland | 취하 | 2019-08-28
109 |  |  | 인체이식형 | 보스톤사이언티픽코리아(주) | 수입 | 수허04-332호 | 2004-03-10 | 481 |  | Boston Scientific Clonmel Limited | Guidant Ireland | 취하 | 2019-08-28
110 |  |  | 인체이식형 | 보스톤사이언티픽코리아(주) | 수입 | 수허12-2048호 | 2012-12-21 | J172외 3건 |  |  | Boston Scientific Clonmel Limited | 취하 | 2019-08-28
111 |  |  | 인체이식형 | 보스톤사이언티픽코리아(주) | 수입 | 수허13-435호 | 2013-02-28 | W172외 4건 | INVIVE CRT-P, VISIONIST CRT-P, VISIONIST X4 CRT-P | Cardiac Pacemakers, Inc.A wholly owned subsidiary of Guidant Corporation, a wholly owned subsidiary of Boston Scientific | Boston Scientific Clonmel Limited
112 |  |  | 인체이식형 | 보스톤사이언티픽코리아(주) | 수입 | 수허04-333호 | 2004-03-10 | 981 |  | Guidant Ireland | Guidant Ireland | 취하 | 2019-08-28
113 |  |  | 인체이식형 | 보스톤사이언티픽코리아(주) | 수입 | 수허09-353호 | 2009-04-10 | S601외 1건 |  | Cardiac Pacemakers, Incorporated, a wholly owned subsidiary of Guidant Corporation, a wholly owned subsidiary of Boston Scientific Corporation | Boston Scientific Clonmel Limited | 취하 | 2019-12-12
114 |  |  | 인체이식형 | 보스톤사이언티픽코리아(주) | 수입 | 수허14-2008호 | 2014-05-30 | J175외 5건 | INGENIO MRI, ACCOLADE MRI, ACCOLADE MRI EL | Cardiac Pacemakers Incorporated | Boston Scientific Clonmel Limited
115 |  |  | 인체이식형 | 보스톤사이언티픽코리아(주) | 수입 | 수허05-283호 | 2005-04-04 | H140외 1건 |  | Cardiac Pacemakers Incorporated, a wholly owned subsidiary of Guidant Corporation, a wholly owned subsidiary of Boston Scientific Corporation | Boston Scientific Clonmel Limited | 취하 | 2019-12-12
116 |  |  | 인체이식형 | 보스톤사이언티픽코리아(주) | 수입 | 수허04-717호 | 2004-06-08 | 1297 |  | Boston Scientific Clonmel Limited | Guidant Ireland | 취하 | 2019-08-28
117 |  |  | 인체이식형 | 보스톤사이언티픽코리아(주) | 수입 | 수허04-716호 | 2004-06-08 | 986 |  | Cardiac Pacemakers, Incorporated, a wholly owned subsidiary of Guidant Corporation, a wholly owned subsidiary of Boston Scientific Corporation | Boston Scientific Clonmel Limited | 취하 | 2019-08-28
118 |  |  | 인체이식형 | 보스톤사이언티픽코리아(주) | 수입 | 수허04-715호 | 2004-06-08 | 1194 |  | Boston Scientific Clonmel Limited | Guidant Ireland | 취하 | 2019-08-28
119 |  |  | 인체이식형 | 보스톤사이언티픽코리아(주) | 수입 | 수허04-335호 | 2004-03-10 | 1180외 1건 |  | Boston Scientific Clonmel Limited | Guidant Ireland | 취하 | 2019-08-28
120 |  |  | 인체이식형 | 보스톤사이언티픽코리아(주) | 수입 | 수허04-334호 | 2004-03-10 | 1280 |  | Boston Scientific Clonmel Limited | Guidant Ireland | 취하 | 2019-08-28
121 |  |  | 인체이식형 | 애보트메디칼코리아(유) | 수입 | 수허17-376호 | 2017-08-18 | PM1172외 3건 | Assurity MRI™, Endurity MRI™ | St. Jude Medical Cardiac Rhythm Management Division | St. Jude Medical Cardiac Rhythm Management Division
122 |  |  | 인체이식형 | 애보트메디칼코리아(유) | 수입 | 수허04-225호 | 2004-02-23 | Identity ADx XL DC Model 5286 |  | St.Jude Medical Cardiac Rhythm Management Division | St. Jude Medical Cardiac Rhythm Management Division | 취하 | 2017-12-12
123 |  |  | 인체이식형 | 애보트메디칼코리아(유) | 수입 | 수허14-3601호 | 2014-12-29 | PM1124외 3건 |  | St. Jude Medical Cardiac Rhythm Management Division | St. Jude Medical Cardiac Rhythm Management Division | 취하 | 2021-02-09
124 |  |  | 인체이식형 | 애보트메디칼코리아(유) | 수입 | 수허14-2831호 | 2014-10-17 | PM3242외 2건 | Allure Quadra™ RF, Quadra Allure™, Quadra Allure MP™ | St. Jude Medical Cardiac Rhythm Management Division | St. Jude Medical Cardiac Rhythm Management Division
125 |  |  | 인체이식형 | 애보트메디칼코리아(유) | 수입 | 수허00-1211호 | 2000-11-16 | Microny Ⅱ SR+ 2525T |  | St.Jude Medical Cardiac Rhythm Management Division | St. Jude Medical Cardiac Rhythm Management Division | 취하 | 2017-12-12
126 |  |  | 인체이식형 | 애보트메디칼코리아(유) | 수입 | 수허00-329호 | 2000-03-27 | Regency SR+2400L |  | St.Jude Medical Cardiac Rhythm Management Division | St. Jude Medical Cardiac Rhythm Management Division | 취하 | 2017-12-12
127 |  |  | 인체이식형 | 애보트메디칼코리아(유) | 수입 | 수허10-686호 | 2010-07-05 | PM3222 |  | St. Jude Medical Cardiac Rhythm Management Division | St. Jude Medical Cardiac Rhythm Management Division
128 |  |  | 인체이식형 | 애보트메디칼코리아(유) | 수입 | 수허08-770호 | 2008-08-12 | Zephyr XL DR 5826외 2건 |  | St. Jude Medical Cardiac Rhythm Management Division | St. Jude Medical Cardiac Rhythm Management Division | 취하 | 2017-12-12
129 |  |  | 인체이식형 | 애보트메디칼코리아(유) | 수입 | 수허08-772호 | 2008-08-12 | Zephyr SR 5620외 2건 |  | St. Jude Medical Cardiac Rhythm Management Division | St. Jude Medical Cardiac Rhythm Management Division | 취하 | 2017-12-12
130 |  |  | 인체이식형 | 애보트메디칼코리아(유) | 수입 | 수허08-771호 | 2008-08-12 | Zephyr DR 5820 |  | St. Jude Medical Cardiac Rhythm Management Division | St. Jude Medical Cardiac Rhythm Management Division | 취하 | 2017-12-12
131 |  |  | 인체이식형 | 애보트메디칼코리아(유) | 수입 | 수허04-222호 | 2004-02-23 | Identity ADx VDR Model 5480외 1건 |  | St. Jude Medical Cardiac Rhythm Management Division | St. Jude Medical Cardiac Rhythm Management Division | 취하 | 2017-12-12
132 |  |  | 인체이식형 | 애보트메디칼코리아(유) | 수입 | 수허00-330호 | 2000-03-27 | Regency SC+2402L |  | St.Jude Medical Cardiac Rhythm Management Division | St. Jude Medical Cardiac Rhythm Management Division | 취하 | 2017-12-12
133 | 이식형심장박동기전극 | 이식형심장박동기와 심장에 연결되는 절연 전도체 전극. 펄스 발생기로부터 심장에 전기적 자극을 전달 및/ 또는 펄스 발생기에 심장의 전기적 신호를 전달한다. | 인체이식형 | (주)새론네트웍스 | 수입 | 수허19-170호 | 2019-06-10 | VEGA R45외 2건 |  | MicroPort CRM S.r.l. | Sorin Group DR S.r.l.
134 | 이식형심장박동기전극 |  | 인체이식형 | (주)새론네트웍스 | 수입 | 수허16-374호 | 2016-07-13 | Xfine TX25D외 3건 | Xfine | MicroPort CRM S.r.l. | Sorin Group DR S.r.l.
135 | 이식형심장박동기전극 |  | 인체이식형 | (주)새론네트웍스 | 수입 | 수허16-373호 | 2016-07-13 | Beflex RF45D외 1건 | Beflex RF45D외 1건 | MicroPort CRM S.r.l. | Sorin Group DR S.r.l.
136 | 이식형심장박동기전극 |  | 인체이식형 | 메드트로닉코리아(유) | 수입 | 수허05-738호 | 2005-08-05 | 5076-35외 6건 | CapSureFix Novus MRI | Medtronic Inc. | Medtronic Puerto Rico Operations Co., Villalba
137 | 이식형심장박동기전극 |  | 인체이식형 | 메드트로닉코리아(유) | 수입 | 수허15-909호 | 2015-05-07 | 6721S외 2건 |  | Medtronic Inc. | Medtronic Bakken Research Center B.V | 취하 | 2017-03-17
138 | 이식형심장박동기전극 |  | 인체이식형 | 메드트로닉코리아(유) | 수입 | 수허13-3074호 | 2013-12-06 | 429878외 7건 | Attain Performa Lead | Medtronic Inc. | Medtronic Puerto Rico Operations Co.,Villalba
139 | 이식형심장박동기전극 |  | 인체이식형 | 메드트로닉코리아(유) | 수입 | 수허11-296호 | 2011-03-08 | 407445외 4건 | CapSureSense MRI | Medtronic Inc. | Medtronic Puerto Rico Operations Co., Villalba
140 | 이식형심장박동기전극 |  | 인체이식형 | 메드트로닉코리아(유) | 수입 | 수허01-24호 | 2001-01-06 | 5071-53외 3건 |  | Medtronic Inc. | Medtronic Puerto Rico Operations Co., Villalba
141 | 이식형심장박동기전극 |  | 인체이식형 | 메드트로닉코리아(유) | 수입 | 수허11-1180호 | 2011-10-11 | 5086MRI45외 2건 | CapSureFix MRI | Medtronic Inc. | Medtronic Puerto Rico Operations Co., Villalba | 취하 | 2021-12-17
142 | 이식형심장박동기전극 |  | 인체이식형 | 메드트로닉코리아(유) | 수입 | 수허10-660호 | 2010-06-28 | 419678외 2건 |  | Medtronic Inc. | Medtronic Puerto Rico Operations Co., Villalba
143 | 이식형심장박동기전극 |  | 인체이식형 | 메드트로닉코리아(유) | 수입 | 수허10-344호 | 2010-04-16 | 4965-35외 5건 |  | Medtronic Inc. | Medtronic Puerto Rico Operations Co., Villalba
144 | 이식형심장박동기전극 |  | 인체이식형 | 메드트로닉코리아(유) | 수입 | 수허07-384호 | 2007-05-03 | 4968-25외 2건 |  | Medtronic Inc. | Medtronic Puerto Rico Operations Co., Villalba
145 | 이식형심장박동기전극 |  | 인체이식형 | 메드트로닉코리아(유) | 수입 | 수허02-575호 | 2002-05-22 | 419378외 2건 |  | Medtronic, Inc. | Medtronic Puerto Rico Operations Co., Villalba | 취하 | 2021-02-05
146 | 이식형심장박동기전극 |  | 인체이식형 | 메드트로닉코리아(유) | 수입 | 수허06-471호 | 2006-05-09 | 4194-78cm외 2건 |  | Medtronic Inc | Medtronic Puerto Rico Operations Co., Villalba | 취하 | 2021-02-05
147 | 이식형심장박동기전극 |  | 인체이식형 | 메드트로닉코리아(유) | 수입 | 수허05-863호 | 2005-09-13 | 5038-58외 4건 |  | Medtronic Inc. | Medtronic Puerto Rico Operations Co., Villalba
148 | 이식형심장박동기전극 |  | 인체이식형 | 메드트로닉코리아(유) | 수입 | 수허05-862호 | 2005-09-13 | 407345외 2건 |  | Medtronic Inc. | Medtronic Puerto Rico Operations Co., Villalba | 취하 | 2021-02-05
149 | 이식형심장박동기전극 |  | 인체이식형 | 바이오트로닉코리아(주) | 수입 | 수허15-507호 | 2015-02-27 | Sentus ProMRI OTW BP L-75외 17건 |  |  | BIOTRONIK SE&Co.KG
150 | 이식형심장박동기전극 |  | 인체이식형 | 바이오트로닉코리아(주) | 수입 | 수허14-826호 | 2014-02-12 | Solia S 45외 6건 |  | BIOTRONIK SE & Co.KG | BIOTRONIK SE & Co.KG
151 | 이식형심장박동기전극 |  | 인체이식형 | 바이오트로닉코리아(주) | 수입 | 수허12-1244호 | 2012-08-28 | Dextrus Model 4135외 2건 |  | Biotronik SE & Co. KG | Biotronik AG | 취하 | 2019-07-24
152 | 이식형심장박동기전극 |  | 인체이식형 | 바이오트로닉코리아(주) | 수입 | 수허11-1345호 | 2011-11-16 | Corox OTW 75 BP외 5건 |  | BIOTRONIK SE & Co.KG | BIOTRONIK SE&Co. KG
153 | 이식형심장박동기전극 |  | 인체이식형 | 바이오트로닉코리아(주) | 수입 | 수허09-205호 | 2009-03-06 | Safio S 45외 2건 | Safio S |  | Biotronik SE & Co.KG
154 | 이식형심장박동기전극 |  | 인체이식형 | 바이오트로닉코리아(주) | 수입 | 수허02-1166호 | 2002-10-28 | Solox SLX 58/11-BP외 9건 |  |  | BIOTRONIK SE & Co.KG | 취하 | 2019-07-26
155 | 이식형심장박동기전극 |  | 인체이식형 | 바이오트로닉코리아(주) | 수입 | 수허06-813호 | 2006-08-01 | Selox ST 53 and accessories외 3건 |  | Biotronik SE & Co.KG | Biotronik SE & Co.KG | 취하 | 2019-07-26
156 | 이식형심장박동기전극 |  | 인체이식형 | 바이오트로닉코리아(주) | 수입 | 수허06-812호 | 2006-08-01 | Selox SR 45 and accessories외 2건 |  | Biotronik SE & Co.KG | Biotronik SE & Co.KG | 취하 | 2019-07-26
157 | 이식형심장박동기전극 |  | 인체이식형 | 보스톤사이언티픽코리아(주) | 수입 | 수허21-16호 | 2021-01-19 | 7840외 2건 |  | Cardiac Pacemakers, Incorporated a wholly owned subsidiary of Guidant Corporation, a wholly owned subsidiary of Boston Scientific Corporation | Guidant Puerto Rico, B.V. A wholly owned Subsidiary of Boston Scientific Corporation
158 | 이식형심장박동기전극 |  | 인체이식형 | 보스톤사이언티픽코리아(주) | 수입 | 수허14-2800호 | 2014-10-08 | 4671외 5건 | ACUITY X4 | Cardiac Pacemakers, Incorporated A wholly owned subsidiary of Guidant Corporation A wholly owned subsidiary of Boston Scientific Corporation | Boston Scientific Clonmel Limited
159 | 이식형심장박동기전극 |  | 인체이식형 | 보스톤사이언티픽코리아(주) | 수입 | 수허14-2731호 | 2014-09-25 | 7731외 6건 |  | Cardiac Pacemakers, Incorporated a wholly owned subsidiary of Guidant Corporation, a wholly owned subsidiary of Boston Scientific Corporation | Boston Scientific Clonmel Limited
160 | 이식형심장박동기전극 |  | 인체이식형 | 보스톤사이언티픽코리아(주) | 수입 | 수허07-163호 | 2007-02-23 | 4517외 4건 |  | Cardiac Pacemakers, Incorporated, a wholly owned subsidiary of Guidant Corporation, a wholly owned subsidiary of Boston Scientific Corporation | Boston Scientific Clonmel Limited
161 | 이식형심장박동기전극 |  | 인체이식형 | 보스톤사이언티픽코리아(주) | 수입 | 수허02-53호 | 2002-01-14 | 4456외 5건 |  | Cardiac Pacemakers, Incorporated, a wholly owned subsidiary of Guidant Corporation, a wholly owned subsidiary of Boston Scientific Corporation | Boston Scientific Clonmel Limited | 취하 | 2021-06-11
162 | 이식형심장박동기전극 |  | 인체이식형 | 보스톤사이언티픽코리아(주) | 수입 | 수허11-423호 | 2011-04-08 | 4554외 1건 |  |  | Boston Scientific Clonmel Limited | 취하 | 2019-12-26
163 | 이식형심장박동기전극 |  | 인체이식형 | 보스톤사이언티픽코리아(주) | 수입 | 수허11-377호 | 2011-03-24 | 4591외 2건 |  | Cardiac Pacemakers, Incorporated, a wholly owned subsidiary of Guidant Corporation, a wholly owned subsidiary of Boston Scientific Corporation | Boston Scientific Clonmel Limited | 취하 | 2019-12-26
164 | 이식형심장박동기전극 |  | 인체이식형 | 보스톤사이언티픽코리아(주) | 수입 | 수허01-400호 | 2001-04-06 | 4033외 2건 |  | Cardiac Pacemakers Incorporated, a wholly owned subsidiary of Guidant Corporation, a wholly owned subsidiary of Boston Scientific Corporation | Cardiac Pacemakers Incorporated, a wholly owned subsidiary of Guidant Corporation, a wholly owned subsidiary of Boston Scientific Corporation | 취하 | 2018-04-10
165 | 이식형심장박동기전극 |  | 인체이식형 | 보스톤사이언티픽코리아(주) | 수입 | 수허04-243호 | 2004-02-25 | 4086외 2건 |  | Cardiac Pacemakers, Incorporated, a wholly owned subsidiary of Guidant Corporation, a wholly owned subsidiary of Boston Scientific Corporation | Boston Scientific Clonmel Limited | 취하 | 2019-12-26
166 | 이식형심장박동기전극 |  | 인체이식형 | 보스톤사이언티픽코리아(주) | 수입 | 수허04-1517호 | 2004-11-22 | 4340외 3건 |  | Cardiac Pacemakers Incorporated, a wholly owned subsidiary of Guidant Corporation, a wholly owned subsidiary of Boston Scientific Corporation | Boston Scientific Clonmel Limited | 취하 | 2019-12-26
167 | 이식형심장박동기전극 |  | 인체이식형 | 보스톤사이언티픽코리아(주) | 수입 | 수허02-220호 | 2002-02-22 | 4469외 2건 |  | Cardiac Pacemakers, Incorporated, a wholly owned subsidiary of Guidant Corporation, a wholly owned subsidiary of Boston Scientific Corporation | Boston Scientific Clonmel Limited | 취하 | 2021-06-11
168 | 이식형심장박동기전극 |  | 인체이식형 | 보스톤사이언티픽코리아(주) | 수입 | 수허02-601호 | 2002-05-30 | 4063외 1건 |  | Cardiac Pacemakers Incorporated, a wholly owned subsidiary of Guidant Corporation, a wholly owned subsidiary of Boston Scientific Corporation | Boston Scientific Clonmel Limited | 취하 | 2018-03-08
169 | 이식형심장박동기전극 |  | 인체이식형 | 애보트메디칼코리아(유) | 수입 | 수허14-3603호 | 2014-12-29 | LPA1200M/46외 2건 | Tendril MRI™ | St. Jude Medical Cardiac Rhythm Management Division | St. Jude Medical Cardiac Rhythm Management Division | 취하 | 2020-12-21
170 | 이식형심장박동기전극 |  | 인체이식형 | 애보트메디칼코리아(유) | 수입 | 수허02-556호 | 2002-05-20 | 1368/52외 2건 | AV PLUS DX | St.Jude Medical Cardiac Rhythm Management Division | St.Jude Medical Cardiac Rhythm Management Division
171 | 이식형심장박동기전극 |  | 인체이식형 | 애보트메디칼코리아(유) | 수입 | 수허09-1160호 | 2009-11-10 | 1944/46외 4건 |  | St.Jude Medical Cardiac Rhythm Management Division | St. Jude Medical Cardiac Rhythm Management Division
172 | 이식형심장박동기전극 |  | 인체이식형 | 애보트메디칼코리아(유) | 수입 | 수허09-477호 | 2009-05-18 | 2088TC/46외 4건 | Tendril STS | St. Jude Medical Cardiac Rhythm Management Division | St. Jude Medical Cardiac Rhythm Management Division
173 | 이식형심장충격기 | 삽입된 전극을 통하여 전기 충격을 심장에 보냄으로써 심방이나 심실의 세동을 제거하는 데에 사용하는 기구 | 인체이식형 | (주)새론네트웍스 | 수입 | 수허21-268호 | 2021-11-05 | PLATINIUM VR 1240외 1건 | PLATINIUM ICD |  | MicroPort CRM S.r.l
174 | 이식형심장충격기 |  | 인체이식형 | 메드트로닉코리아(유) | 수입 | 수허20-151호 | 2020-07-14 | DDPA2D1외 3건 | Cobalt™ XT DR MRI SureScan™, Cobalt™ XT VR MRI SureScan™ | Medtronic, Inc. | Medtronic Europe Sarl
175 | 이식형심장충격기 |  | 인체이식형 | 메드트로닉코리아(유) | 수입 | 수허20-152호 | 2020-07-14 | DTPA2QQ외 3건 | Cobalt™ XT HF Quad CRT-D MRI SureScan™, Cobalt™ XT HF CRT-D MRI SureScan™ | Medtronic, Inc. | Medtronic Europe Sarl
176 | 이식형심장충격기 |  | 인체이식형 | 메드트로닉코리아(유) | 수입 | 수허18-303호 | 2018-10-19 | DTMA2D1외 3건 | Claria MRI CRT-D SureScan, Claria MRI Quad CRT-D SureScan | Medtronic, Inc. | Medtronic Puerto Rico Operations Co., Juncos
177 | 이식형심장충격기 |  | 인체이식형 | 메드트로닉코리아(유) | 수입 | 수허17-250호 | 2017-05-23 | DTMB2D1외 3건 | Amplia MRI CRT-D | Medtronic, Inc. | Medtronic Europe Sarl
178 | 이식형심장충격기 |  | 인체이식형 | 메드트로닉코리아(유) | 수입 | 수허14-2903호 | 2014-10-29 | DDMB2D4외 5건 | Evera MRI™ XT SureScan | Medtronic Inc. | Medtronic Europe Sarl
179 | 이식형심장충격기 |  | 인체이식형 | 메드트로닉코리아(유) | 수입 | 수허13-1637호 | 2013-09-06 | DTBA2QQ외 1건 | VIVA QUAD XT CRT-D | Medtronic Inc. | Medtronic Europe Sarl | 취하 | 2019-06-17
180 | 이식형심장충격기 |  | 인체이식형 | 메드트로닉코리아(유) | 수입 | 수허05-72호 | 2005-01-19 | Maximo? VR Model 7232CX외 1건 |  | Medtronic Inc. | Medtronic Europe Sarl | 취하 | 2013-12-30
181 | 이식형심장충격기 |  | 인체이식형 | 메드트로닉코리아(유) | 수입 | 수허04-1654호 | 2004-12-24 | InSync III Marquis TM 7279 |  | Medtronic Inc | Medtronic Europe Sarl | 취하 | 2013-12-30
182 | 이식형심장충격기 |  | 인체이식형 | 메드트로닉코리아(유) | 수입 | 수허11-353호 | 2011-03-18 | D354TRG외 13건 |  | Medtronic Inc. | Medtronic Europe Sarl
183 | 이식형심장충격기 |  | 인체이식형 | 메드트로닉코리아(유) | 수입 | 수허07-371호 | 2007-04-30 | C174AWK |  | Medtronic Inc. | Medtronic Europe Sarl | 취하 | 2019-12-16
184 | 이식형심장충격기 |  | 인체이식형 | 메드트로닉코리아(유) | 수입 | 수허07-370호 | 2007-04-30 | D164AWG외 1건 |  | Medtronic Inc. | Medtronic Europe Sarl | 취하 | 2018-05-15
185 | 이식형심장충격기 |  | 인체이식형 | 바이오트로닉코리아(주) | 수입 | 수허20-82호 | 2020-04-22 | 429553외 1건 | Intica Neo 7 HF-T, Intica Neo 7 HF-T QP |  | BIOTRONIK SE&Co.KG
186 | 이식형심장충격기 |  | 인체이식형 | 바이오트로닉코리아(주) | 수입 | 수허20-81호 | 2020-04-22 | 429560외 1건 | Intica Neo 7 VR-T, Intica Neo 7 DR-T |  | BIOTRONIK SE & Co. KG
187 | 이식형심장충격기 |  | 인체이식형 | 바이오트로닉코리아(주) | 수입 | 수허20-80호 | 2020-04-22 | 429559 | Intica Neo 7 VR-T DX |  | BIOTRONIK SE&Co.KG
188 | 이식형심장충격기 |  | 인체이식형 | 바이오트로닉코리아(주) | 수입 | 수허17-421호 | 2017-09-08 | 404633외 1건 | Intica 7 VR-T DX, Rivacor 7 VR-T DX |  | BIOTRONIK SE & Co.KG
189 | 이식형심장충격기 |  | 인체이식형 | 바이오트로닉코리아(주) | 수입 | 수허17-419호 | 2017-09-08 | 404627외 8건 | Intica 7 HF-T, Intica 7 HF-T DF4, Intica 7 HF-T QP, Intica 7 HF-T QP DF4, Rivacor 7 HF-T, Rivacor 7 HF-T QP |  | BIOTRONIK SE & Co.KG
190 | 이식형심장충격기 |  | 인체이식형 | 바이오트로닉코리아(주) | 수입 | 수허17-420호 | 2017-09-08 | 404634외 5건 | Intica 7 VR-T, Intica 7 VR-T DF4, Intica 7 DR-T, Intica 7 DR-T DF4 |  | BIOTRONIK SE & Co.KG
191 | 이식형심장충격기 |  | 인체이식형 | 바이오트로닉코리아(주) | 수입 | 수허15-1596호 | 2015-10-20 | Iperia 7 HF-T외 2건 |  |  | BIOTRONIK SE&Co.KG
192 | 이식형심장충격기 |  | 인체이식형 | 바이오트로닉코리아(주) | 수입 | 수허15-1597호 | 2015-10-20 | Iperia 7 VR-T DX |  |  | BIOTRONIK SE&Co.KG
193 | 이식형심장충격기 |  | 인체이식형 | 바이오트로닉코리아(주) | 수입 | 수허15-1595호 | 2015-10-20 | Iperia 7 VR-T외 3건 |  |  | BIOTRONIK SE&Co.KG
194 | 이식형심장충격기 |  | 인체이식형 | 바이오트로닉코리아(주) | 수입 | 수허13-2038호 | 2013-10-11 | Iforia 7 VR-T DX |  |  | Biotronik SE & Co. KG
195 | 이식형심장충격기 |  | 인체이식형 | 바이오트로닉코리아(주) | 수입 | 수허13-2039호 | 2013-10-11 | Iforia 7 VR-T외 3건 |  |  | Biotronik SE & Co. KG
196 | 이식형심장충격기 |  | 인체이식형 | 바이오트로닉코리아(주) | 수입 | 수허13-2040호 | 2013-10-11 | Iforia 7 HF-T외 1건 |  |  | Biotronik SE & Co. KG
197 | 이식형심장충격기 |  | 인체이식형 | 바이오트로닉코리아(주) | 수입 | 수허10-876호 | 2010-08-31 | Lumax 540 HF-T |  | Biotronik SE & Co. KG |  | 취하 | 2019-07-26
198 | 이식형심장충격기 |  | 인체이식형 | 바이오트로닉코리아(주) | 수입 | 수허08-681호 | 2008-07-19 | Lexos VR외 1건 |  | Biotronik SE Co. KG | Biotronik SE Co. KG | 취하 | 2012-12-13
199 | 이식형심장충격기 |  | 인체이식형 | 바이오트로닉코리아(주) | 수입 | 수허10-875호 | 2010-08-31 | Lumax 540 VR-T외 1건 |  | Biotronik SE & Co. KG |  | 취하 | 2019-07-26
200 | 이식형심장충격기 |  | 인체이식형 | 보스톤사이언티픽코리아(주) | 수입 | 수허15-1708호 | 2015-11-19 | A209외 1건 | EMBLEM S-ICD | Cardiac Pacemakers Incorporated, a wholly owned subsidiary of Guidant Corporation, a wholly owned subsidiary of Boston Scientific Corporation | Boston Scientific Limited
201 | 이식형심장충격기 |  | 인체이식형 | 보스톤사이언티픽코리아(주) | 수입 | 수허04-744호 | 2004-06-14 | 1870 |  | Cardiac Pacemakers, Incorporated, a wholly owned subsidiary of Guidant Corporation, a wholly owned subsidiary of Boston Scientific Corporation | Boston Scientific Clonmel Limited | 취하 | 2019-08-28
202 | 이식형심장충격기 |  | 인체이식형 | 보스톤사이언티픽코리아(주) | 수입 | 수허14-2819호 | 2014-10-15 | G172외 9건 | AUTOGEN CRT-D, AUTOGEN X4 CRT-D, MOMENTUM CRT-D, MOMENTUM X4 CRT-D, RESONATE X4 CRT-D | Cardiac Pacemakers Incorporated a wholly owned subsidiary of Guidant Corporation a wholly owned subsidiary of Boston Scientific Corporation | Boston Scientific Limited
203 | 이식형심장충격기 |  | 인체이식형 | 보스톤사이언티픽코리아(주) | 수입 | 수허14-2818호 | 2014-10-15 | D044외 15건 | AUTOGEN MINI ICD, AUTOGEN EL ICD, RESONATE EL ICD, MOMENTUM EL ICD, PERCIVA ICD | Cardiac Pacemakers Incorporated a wholly owned subsidiary of Guidant Corporation a wholly owned subsidiary of Boston Scientific Corporation | Boston Scientific Limited
204 | 이식형심장충격기 |  | 인체이식형 | 보스톤사이언티픽코리아(주) | 수입 | 수허12-807호 | 2012-06-04 | F160외 6건 | INCEPTA | Cardiac Pacemakers, Incorporated, a wholly owned subsidiary of Guidant Corporation, a wholly owned subsidiary of Boston Scientific Corporation | Boston Scientific Clonmel Limited | 취하 | 2019-08-28
205 | 이식형심장충격기 |  | 인체이식형 | 보스톤사이언티픽코리아(주) | 수입 | 수허04-476호 | 2004-04-09 | 1861 |  | Boston Scientific Clonmel Limited | Guidant Ireland | 취하 | 2019-08-28
206 | 이식형심장충격기 |  | 인체이식형 | 보스톤사이언티픽코리아(주) | 수입 | 수허09-1331호 | 2009-12-22 | F102외 3건 |  | Cardiac Pacemakers, Incorporated, a wholly owned subsidiary of Guidant Corporation, a wholly owned subsidiary of Boston Scientific Corporation | Boston Scientific Clonmel Limited | 취하 | 2019-12-12
207 | 이식형심장충격기 |  | 인체이식형 | 보스톤사이언티픽코리아(주) | 수입 | 수허06-525호 | 2006-05-22 | H190외 1건 |  | Boston Scientific Clonmel Limited | Guidant Ireland | 취하 | 2019-12-12
208 | 이식형심장충격기 |  | 인체이식형 | 보스톤사이언티픽코리아(주) | 수입 | 수허04-743호 | 2004-06-14 | 1871 |  | Boston Scientific Clonmel Limited | Guidant Ireland | 취하 | 2019-08-28
209 | 이식형심장충격기 |  | 인체이식형 | 애보트메디칼코리아(유) | 수입 | 수허12-1247호 | 2012-08-29 | CD1377-36 외 11건 | Ellipse™ VR/DR, Gallant™ VR/DR, Entrant™ VR/DR | St. Jude Medical Cardiac Rhythm Management Division | St. Jude Medical Cardiac Rhythm Management Division
210 | 이식형심장충격기 |  | 인체이식형 | 애보트메디칼코리아(유) | 수입 | 수허12-376호 | 2012-03-09 | CD3249-40외 13건 | UNIFY QUADRA™, QUADRA ASSURA™, QUADRA ASSURA MP™, Gallant™ HF, Entrant™ HF | St. Jude Medical Cardiac Rhythm Management Division | St. Jude Medical Cardiac Rhythm Management Division
211 | 이식형심장충격기 |  | 인체이식형 | 애보트메디칼코리아(유) | 수입 | 수허08-1108호 | 2008-11-12 | 1207-36외 1건 |  |  | St. Jude Medical Cardiac Rhythm Management Division | 취하 | 2012-12-17
212 | 이식형심장충격기 |  | 인체이식형 | 애보트메디칼코리아(유) | 수입 | 수허08-1109호 | 2008-11-12 | 3207-36외 2건 |  |  | St. Jude Medical Cardiac Rhythm Management Division | 취하 | 2012-12-17
213 | 이식형심장충격기 |  | 인체이식형 | 애보트메디칼코리아(유) | 수입 | 수허10-1113호 | 2010-10-26 | CD3231-40외 7건 |  | St. Jude Medical Cardiac Rhythm Management Division | St. Jude Medical Cardiac Rhythm Management Division
214 | 이식형심장충격기 |  | 인체이식형 | 애보트메디칼코리아(유) | 수입 | 수허00-1016호 | 2000-09-22 | Profile MD V-186HV3 |  |  | St.Jude Medical Cardiac Rhythm Management Division | 취하 | 2012-12-17
215 | 이식형심장충격기용전극 | 이식형 심장 충격기에 사용하는 전극. | 인체이식형 | 메드트로닉코리아(유) | 수입 | 수허15-1481호 | 2015-09-04 | 6935M49외 9건 | Sprint Quattro Secure | Medtronic Inc. | Medtronic Puerto Rico Operations Co.,Villalba
216 | 이식형심장충격기용전극 |  | 인체이식형 | 메드트로닉코리아(유) | 수입 | 수허06-247호 | 2006-03-11 | 6930외 1건 |  | Medtronic Inc. | Medtronic Puerto Rico Operations Co., Villalba | 취하 | 2013-12-30
217 | 이식형심장충격기용전극 |  | 인체이식형 | 메드트로닉코리아(유) | 수입 | 수허07-996호 | 2007-11-20 | 694758외 12건 | Sprint Quattro | Medtronic Inc. | Medtronic Puerto Rico Operations Co. Villalba
218 | 이식형심장충격기용전극 |  | 인체이식형 | 메드트로닉코리아(유) | 수입 | 수허07-997호 | 2007-11-20 | 6944-65 |  | Medtronic Inc. | Medtronic Puerto Rico Operations Co., Villalba
219 | 이식형심장충격기용전극 |  | 인체이식형 | 메드트로닉코리아(유) | 수입 | 수허06-248호 | 2006-03-11 | Sprint Fidelis Lead Model 6931외 1건 |  | Medtronic Inc. | Medtronic Puerto Rico Operations Co., Villalba | 취하 | 2013-12-30
220 | 이식형심장충격기용전극 |  | 인체이식형 | 바이오트로닉코리아(주) | 수입 | 수허17-487호 | 2017-10-25 | 413997외 15건 | Plexa ProMRI SD, Plexa ProMRI S, Plexa ProMRI DF-1 SD, Plexa ProMRI DF-1 S, Plexa ProMRI DF-1 S DX, Plexa ProMRI DF4 S DX |  | BIOTRONIK SE&Co.KG
221 | 이식형심장충격기용전극 |  | 인체이식형 | 바이오트로닉코리아(주) | 수입 | 수허13-2122호 | 2013-10-16 | Protego SD 60/16외 10건 |  |  | BIOTRONIK SE & Co.KG
222 | 이식형심장충격기용전극 |  | 인체이식형 | 바이오트로닉코리아(주) | 수입 | 수허12-905호 | 2012-06-19 | Protego DF-1 TD 65/16외 3건 |  |  | BIOTRONIK SE & Co. KG
223 | 이식형심장충격기용전극 |  | 인체이식형 | 바이오트로닉코리아(주) | 수입 | 수허12-904호 | 2012-06-19 | Protego DF-1 ProMRI SD 75/18외 6건 |  |  | BIOTRONIK SE & Co. KG
224 | 이식형심장충격기용전극 |  | 인체이식형 | 바이오트로닉코리아(주) | 수입 | 수허12-903호 | 2012-06-19 | Protego DF-1 ProMRI S DX 65/15외 1건 |  |  | BIOTRONIK SE & Co. KG
225 | 이식형심장충격기용전극 |  | 인체이식형 | 바이오트로닉코리아(주) | 수입 | 수허09-351호 | 2009-04-16 | Linox SD 65/16외 3건 |  | BIOTRONIK SE Co. KG |  | 취하 | 2019-07-26
226 | 이식형심장충격기용전극 |  | 인체이식형 | 보스톤사이언티픽코리아(주) | 수입 | 수허15-1282호 | 2015-07-09 | Model3501 | EMBLEM S-ICD Subcutaneous Electrode | Cardiac Pacemakers, Incorporated a wholly owned subsidiary of Guidant Corporation, a wholly owned subsidiary of Boston Scientific Corporation | Boston Scientific Limited
227 | 이식형심장충격기용전극 |  | 인체이식형 | 보스톤사이언티픽코리아(주) | 수입 | 수허09-1231호 | 2009-11-26 | 0171외 1건 |  | Boston Scientific Clonmel Limited | Boston Scientific Clonmel Limited | 취하 | 2019-12-26
228 | 이식형심장충격기용전극 |  | 인체이식형 | 보스톤사이언티픽코리아(주) | 수입 | 수허14-2348호 | 2014-07-22 | 0675외 23건 | Reliance 4-Front | Cardiac Pacemakers, Inc., a wholly owned subsidiary of Guidant Corporation, a wholly owned subsidiary of Boston Scientific Corporation | Boston Scientific Clonmel Limited
229 | 이식형심장충격기용전극 |  | 인체이식형 | 보스톤사이언티픽코리아(주) | 수입 | 수허09-1258호 | 2009-12-03 | 0181외 1건 |  | Cardiac Pacemakers Incorporated | Boston Scientific Clonmel Limited | 취하 | 2019-12-26
230 | 이식형심장충격기용전극 |  | 인체이식형 | 보스톤사이언티픽코리아(주) | 수입 | 수허04-1516호 | 2004-11-22 | 0158 |  | Cardiac Pacemakers, Inc., a wholly owned subsidiary of Guidant Corporation, a wholly owned subsidiary of Boston Scientific Corporation | Boston Scientific Clonmel Limited
231 | 이식형심장충격기용전극 |  | 인체이식형 | 보스톤사이언티픽코리아(주) | 수입 | 수허10-919호 | 2010-09-08 | 0283외 3건 |  | Cardiac Pacemakers Inc. A wholly owned subsidiary of Guidant Corporation, a wholly owned subsidiary of Boston Scientific Corporation | Boston Scientific Clonmel Limited | 취하 | 2019-12-26
232 | 이식형심장충격기용전극 |  | 인체이식형 | 보스톤사이언티픽코리아(주) | 수입 | 수허04-247호 | 2004-02-25 | 0147외 2건 |  | Cardiac Pacemakers, Incorporated, a wholly owned subsidiary of Guidant Corporation, a wholly owned subsidiary of Boston Scientific Corporation | Boston Scientific Clonmel Limited | 취하 | 2018-03-08
233 | 이식형심장충격기용전극 |  | 인체이식형 | 보스톤사이언티픽코리아(주) | 수입 | 수허02-602호 | 2002-05-30 | 0147외 2건 |  | Boston Scientific Clonmel LimitedBoston Scientific Clonmel Limited | Guidant-Cardiac Pacemakers Inc (CPI) | 취하 | 2019-08-28
234 | 이식형심장충격기용전극 |  | 인체이식형 | 애보트메디칼코리아(유) | 수입 | 수허09-486호 | 2009-05-21 | 7120/60외 59건 | Durata/Optisure Lead | St. Jude Medical Cardiac Rhythm Management Division | St. Jude Medical Cardiac Rhythm Management Division
235 | 이식형심장충격기용전극 |  | 인체이식형 | 애보트메디칼코리아(유) | 수입 | 수허12-196호 | 2012-01-30 | 1458Q/75외 11건 | Quartet™ | St.Jude Medical Cardiac Rhythm Management Division | St. Jude Medical Cardiac Rhythm Management Division
236 | 이식형심장충격기용전극 |  | 인체이식형 | 애보트메디칼코리아(유) | 수입 | 수허02-1244호 | 2002-11-18 | Riata Transvenous Tachyarrhythmia Lead 1580외 18건 |  | St.Jude Medical-CRMD | St.Jude Medical-CRMD | 취하 | 2011-03-29
237 | 이식형심장충격기용전극 |  | 인체이식형 | 애보트메디칼코리아(유) | 수입 | 수허10-1282호 | 2010-11-25 | 1258T/75외 2건 | QuickFlex Micro | St. Jude Medical Cardiac Rhythm Management Division | St. Jude Medical Cardiac Rhythm Management Division
238 | 이식형심장충격기용전극 |  | 인체이식형 | 애보트메디칼코리아(유) | 수입 | 수허09-487호 | 2009-05-21 | 7170/65외 2건 | Durata™ | St. Jude Medical Cardiac Rhythm Management Division | St. Jude Medical Cardiac Rhythm Management Division
239 | 이식형심장충격기용전극 |  | 인체이식형 | 애보트메디칼코리아(유) | 수입 | 수허06-1085호 | 2006-10-20 | QuickSite Model 1056T외 3건 |  | St. Jude Medical Cardiac Rhythm Management Division | St. Jude Medical Cardiac Rhythm Management Division | 취하 | 2012-12-17
240 | 이식형전기배뇨억제기 | 실금 치료 등을 위하여 복부에 수신부를 삽입하여 방광 벽 또는 골반 벽 등에 전기 자극을 주는 기구 | 인체이식형 | 메드트로닉코리아(유) | 수입 | 수허02-851호 | 2002-07-29 | 3023외 1건 | InterStim, InterStim II | Medtronic Inc. | Medtronic Puerto Rico Operations, Co.,Juncos
241 | 이식형전기자극장치용전극 | 이식형통증완화전기자극장치, 진동용뇌전기자극장치 등에 사용하는 전극 | 인체이식형 | 메드트로닉코리아(유) | 수입 | 수허16-444호 | 2016-08-17 | 39565-30외 7건 |  | Medtronic,Inc. | Medtronic Puerto Rico Operations Co., Villalba
242 | 이식형전기자극장치용전극 |  | 인체이식형 | 메드트로닉코리아(유) | 수입 | 수허15-1120호 | 2015-06-08 | 3387-28외 9건 | DBS Leads | Medtronic, Inc. | Medtronic Puerto Rico Operations Co., Villalba
243 | 이식형전기자극장치용전극 |  | 인체이식형 | 메드트로닉코리아(유) | 수입 | 수허14-2101호 | 2014-06-17 | 977A160외 5건 | Vectris 1x8 Lead | Medtronic Inc. | Medtronic Puerto Rico Operations Co., Villalba
244 | 이식형전기자극장치용전극 |  | 인체이식형 | 메드트로닉코리아(유) | 수입 | 수허07-979호 | 2007-11-13 | 3778-45외 19건 |  | Medtronic Inc. | Medtronic Puerto Rico Operations Co., Villalba
245 | 이식형전기자극장치용전극 |  | 인체이식형 | 메드트로닉코리아(유) | 수입 | 수허07-527호 | 2007-06-18 | 3986A-25 |  | Medtronic, Inc. | Medtronic Neuromodulation | 취하 | 2018-03-07
246 | 이식형전기자극장치용전극 |  | 인체이식형 | 메드트로닉코리아(유) | 수입 | 수허07-526호 | 2007-06-18 | 3888-28외 2건 |  | Medtronic, Inc | Medtronic Puerto Rico Operations, Co., Villalba | 취하 | 2021-04-16
247 | 이식형전기자극장치용전극 |  | 인체이식형 | 메드트로닉코리아(유) | 수입 | 수허03-1444호 | 2003-12-01 | 3889-28 |  | Medtronic, Inc | Medtronic Puerto Rico Operations Co., Villalba
248 | 이식형전기자극장치용전극 |  | 인체이식형 | 보스톤사이언티픽코리아(주) | 수입 | 수허21-240호 | 2021-10-15 | SC-2408-56외 1건 |  | Boston Scientific Neuromodulation Corporation | Guidant Puerto Rico, B.V. A wholly owned Subsidiary of Boston Scientific Corporation
249 | 이식형전기자극장치용전극 |  | 인체이식형 | 보스톤사이언티픽코리아(주) | 수입 | 수허17-456호 | 2017-09-27 | DB-2202-30외 1건 |  | Boston Scientific Neuromodulation Corporation | Guidant Puerto Rico, B.V. A wholly owned Subsidiary of Boston Scientific Corporation
250 | 이식형전기자극장치용전극 |  | 인체이식형 | 보스톤사이언티픽코리아(주) | 수입 | 수허17-459호 | 2017-09-27 | DB-2201-30-DC외 1건 |  | Boston Scientific Neuromodulation Corporation | Guidant Puerto Rico, B.V. A wholly owned Subsidiary of Boston Scientific Corporation
251 | 이식형전기자극장치용전극 |  | 인체이식형 | 애보트메디칼코리아(유) | 수입 | 수허21-203호 | 2021-08-17 | 6355외 5건 |  |  | Abbott Medical
252 | 이식형전기자극장치용전극 |  | 인체이식형 | 애보트메디칼코리아(유) | 수입 | 수허19-111호 | 2019-04-17 | 3183외 1건 |  | Abbott Medical | Abbott Medical
253 | 이식형전기자극장치용전극 |  | 인체이식형 | 애보트메디칼코리아(유) | 수입 | 수허18-128호 | 2018-05-04 | 6143외 17건 | DBS Lead, Lead Extension, Adapter |  | Abbott Medical
254 | 이식형전기자극장치용전극 |  | 인체이식형 | 애보트메디칼코리아(유) | 수입 | 수허14-443호 | 2014-01-15 | 3244외 7건 | Lamitrode Lead SCS, Internal Lead Extension | Abbott Medical | Abbott Medical
255 | 이식형전기자극장치용전극 |  | 인체이식형 | 애보트메디칼코리아(유) | 수입 | 수허13-1342호 | 2013-07-25 | 3288외 3건 | Lamitrode Lead, Penta lead | Abbott Medical | Abbott Medical
256 | 이식형통증완화전기자극장치 | 통증완화를 목적으로 뇌·척수의 일부나 전부를 전기자극하는 이식형 장치. 약물요법이 바람직하지 않거나 효과가 없는 경우의 급성 또는 만성의 난치성 통증완화에 사용한다. | 인체이식형 | 메드트로닉코리아(유) | 수입 | 수허14-2100호 | 2014-06-17 | 97702 | PrimeAdvanced SureScan MRI | Medtronic Inc. | Medtronic Puerto Rico Operations Co., Juncos
257 | 이식형통증완화전기자극장치 |  | 인체이식형 | 메드트로닉코리아(유) | 수입 | 수허14-2102호 | 2014-06-17 | 97714외 2건 | RestoreSensor SureScan MRI | Medtronic, Inc. | Medtronic Puerto Rico Operations Co., Juncos
258 | 이식형통증완화전기자극장치 |  | 인체이식형 | 메드트로닉코리아(유) | 수입 | 수허02-207호 | 2002-02-20 | 7427 Synergy Implantable Neurostimulator |  | Medtronic, Inc | Medtronic Puerto Rico Operations Co.,Juncos | 취하 | 2017-12-11
259 | 이식형통증완화전기자극장치 |  | 인체이식형 | 메드트로닉코리아(유) | 수입 | 수허09-569호 | 2009-06-18 | 37702 |  | Medtronic, Inc. | Medtronic Puerto Rico Operations Co., Juncos
260 | 이식형통증완화전기자극장치 |  | 인체이식형 | 메드트로닉코리아(유) | 수입 | 수허12-195호 | 2012-01-30 | 37714 |  | Medtronic, Inc. | Medtronic Puerto Rico Operations, Co.,Juncos
261 | 이식형통증완화전기자극장치 |  | 인체이식형 | 메드트로닉코리아(유) | 수입 | 수허01-21호 | 2001-01-06 | 7425 | ITREL¢ç 3 | Medtronic, Inc | Medtronic Puerto Rico Operations Co., Juncos
262 | 이식형통증완화전기자극장치 |  | 인체이식형 | 메드트로닉코리아(유) | 수입 | 수허09-492호 | 2009-05-22 | 37712 | RestoreULTRATM Multi-program rechargeable neurostimulator | Medtronic, Inc. | Medtronic Puerto Rico Operations Co., Juncos
263 | 이식형통증완화전기자극장치 |  | 인체이식형 | 보스톤사이언티픽코리아(주) | 수입 | 수허21-97호 | 2021-04-07 | SC-1200 | Precision Montage MRI IPG | Boston Scientific Neuromodulation Corporation | Boston Scientific Limited
264 | 이식형통증완화전기자극장치 |  | 인체이식형 | 보스톤사이언티픽코리아(주) | 수입 | 수허08-914호 | 2008-09-24 | SC-1110외 46건 |  |  | Advanced Bionics Corporation | 취하 | 2018-08-01
265 | 이식형통증완화전기자극장치 |  | 인체이식형 | 애보트메디칼코리아(유) | 수입 | 수허20-65호 | 2020-04-01 | 3660외 1건 | Proclaim XR 5, Proclaim XR 7 | Abbott Medical | St. Jude Medical Puerto Rico LLC
266 | 이식형통증완화전기자극장치 |  | 인체이식형 | 애보트메디칼코리아(유) | 수입 | 수허19-110호 | 2019-04-17 | 3772 | Prodigy MRI Neurostimulation System | Abbott Medical | Abbott Medical
267 | 이식형통증완화전기자극장치 |  | 인체이식형 | 애보트메디칼코리아(유) | 수입 | 수허07-102호 | 2007-02-02 | Genesis IPG 3608 |  | ADVANCED NEUROMODULATION SYSTEMS.INC | St. Jude Medical | 취하 | 2015-08-03
268 | 이식형통증완화전기자극장치 |  | 인체이식형 | 애보트메디칼코리아(유) | 수입 | 수허07-111호 | 2007-02-06 | 3799 | Prodigy |  | Abbott Medical
269 | 이식형통증완화전기자극장치 |  | 인체이식형 | 애보트메디칼코리아(유) | 수입 | 수허07-110호 | 2007-02-06 | Genesis IPG 3609 |  | ADVANCED NEUROMODULATION SYSTEMS.INC | St.Jude Medical | 취하 | 2015-08-03
270 | 인공엉덩이관절 | 엉덩이관절부의 관절성형술에 사용되는 임플란트로서 인공 대퇴골두, 인공관골구부, 인공대퇴골부, 나사, 플러그(plug), 센트럴라이져(centralizer) 등이 개별 또는 한 벌로 구성될 수 있다. 안전성이 확인된 재질로 구성되어 있으며 표면처리(금속재질의 porous coating, 산화막 등)된 것을 포함한다. | 인체이식형 | (유)짐머바이오메트코리아 | 수입 | 수허15-1450호 | 2015-08-18 | 01.00010.407외 21건 | ALPHA INSERT WITH METASUL INLAY&ALPHA HOODED INSERT WITH METASUL INLAY |  | Zimmer GmbH
271 | 인공엉덩이관절 |  | 인체이식형 | (유)짐머바이오메트코리아 | 수입 | 수허15-1466호 | 2015-09-01 | 01.00010.709외 51건 | Metasul alpha insert & Metasul Taper liner |  | Zimmer GmbH | 취하 | 2017-08-25
272 | 인공엉덩이관절 |  | 인체이식형 | (주)사이넥스 | 수입 | 수허99-1359호 | 1999-06-10 | 101-102외 1686건 |  | WALDEMAR LINK GmbH & Co.KG | WALDEMAR LINK GmbH & Co.KG | 취하 | 2018-10-24
273 | 인공엉덩이관절 |  | 인체이식형 | (주)임플란트캐스트아시아 | 수입 | 수허09-553호 | 2009-06-12 | 29123842외 53건 |  |  | implantcast GmbH
274 | 인공엉덩이관절 |  | 인체이식형 | 엔씨메디칼 | 수입 | 수허04-167호 | 2004-02-10 | 38031036외 74건 |  |  | MicroPort Orthopedics Inc.
275 | 인공엉덩이관절 |  | 인체이식형 | 엔씨메디칼 | 수입 | 수허06-1062호 | 2006-10-11 | LIMEAGEⓡ/TRANSCENDⓡ CERAMIC LINERS 71002846외 16건 |  |  | MicroPort Orthopedics Inc. | 취하 | 2021-03-25
276 | 인공엉덩이관절 |  | 인체이식형 | 엔씨메디칼 | 수입 | 수허05-73호 | 2005-01-19 | 37931051외 34건 |  |  | MicroPort Orthopedics Inc. | 취하 | 2021-03-25
277 | 인공측두하악골관절 | 측두하악골에 대한 관절성형술에 사용되는 임플란트로서 안전성이 확인된 재료, 표면 처리(금속재질의 porous coating, 산화막), 구조로 된 경우를 말한다. 개별 또는 한 벌로 구성될 수 있다. | 인체이식형 | (유)짐머바이오메트코리아 | 수입 | 수허08-1191호 | 2008-12-02 | 24-6560외 29건 |  |  | Biomet Microfixation
278 | 인공측두하악골관절 |  | 인체이식형 | (주)제일메디칼코퍼레이션 | 제조 | 제허18-17호 | 2018-01-11 | 248.60ACP1외 6건 | Leforte Add-on Condyle System
279 | 전동식이식형의약품주입펌프 | 체내에 이식하여 약액을 환자에게 일정량 주입할 때에 사용하는 전동식 기구. 장기 제품과 단기 제품으로 분류된다. | 인체이식형 | 메드트로닉코리아(유) | 수입 | 수허07-322호 | 2007-04-13 | 8637-20외 1건 |  | Medtronic Inc. | Medtronic Puerto Rico Operations, Co.,Juncos
280 | 중심순환계인공혈관 | 인공재료로 만들어지고, 중심순환계 정맥, 동맥 등의 혈관의 일부 회복 또는 치환을 위해 이용하는 기구를 말한다. | 인체이식형 | (주)게팅게메디칼코리아 | 수입 | 수허03-747호 | 2003-06-19 | M00202175426T0외 79건 |  | Intervascular SAS | Intervascular SAS
281 | 중심순환계인공혈관 |  | 인체이식형 | (주)게팅게메디칼코리아 | 수입 | 수허00-982호 | 2000-09-18 | 481024(M002004810240)외 25건 |  | MAQUET CARDIOVASCULAR LLC | MAQUET CARDIOVASCULAR LLC | 취하 | 2017-09-07
282 | 중심순환계인공혈관 |  | 인체이식형 | (주)고어코리아 | 수입 | 수허98-1280호 | 1998-11-11 | D06001외 437건 |  | W.L Gore & Associates Inc | W.L Gore & Associates Inc | 취하 | 2017-10-18
283 | 중심순환계인공혈관 |  | 인체이식형 | 신영메딕스 | 수입 | 수허98-1283호 | 1998-11-11 | ST04010A외 36건 |  | W.L Gore & Associates Inc | W.L Gore & Associates Inc
284 | 중심순환계인공혈관 |  | 인체이식형 | 한국테루모(주) | 수입 | 수허06-272호 | 2006-03-16 | 736006외 397건 |  |  | VASCUTEK LIMTED
285 | 중심순환계혈관용스텐트 | 복부, 흉부, 목, 장골동맥 부위의 중심순환계 혈관에 발생한 폐색부위에 삽입하여 개통을 유지시키는 스텐트로서 확장할 수 있으며, 풍선카테터 등과 함께 사용될 수 있다. 다만, 약물코팅된 제품은 제외한다. | 인체이식형 | (주)고어코리아 | 수입 | 수허15-166호 | 2015-01-27 | RMT231212외 26건 | Gore EXCLUDER AAA Endoprosthesis with C3 Delivery System | W. L. Gore & Associates, Inc. | W. L. Gore & Associates, Inc. | 취하 | 2017-10-18
286 | 중심순환계혈관용스텐트 |  | 인체이식형 | (주)고어코리아 | 수입 | 수허09-252호 | 2009-03-20 | TGT2610 외 34건 | GORE TAG Thoracic Endoprosthesis | W.L Gore & Associates, Inc. | W.L Gore & Associates, Inc. | 취하 | 2017-10-18
287 | 중심순환계혈관용스텐트 |  | 인체이식형 | (주)고어코리아 | 수입 | 수허06-1354호 | 2006-12-29 | PXT231214외 48건 |  | W.L.Gore & Associates, Inc. | W.L.Gore & Associates, Inc. | 취하 | 2017-10-18
288 | 중심순환계혈관용스텐트 |  | 인체이식형 | 메드트로닉코리아(유) | 수입 | 수허11-1106호 | 2011-09-21 | PXP35-05-12-080외 50건 |  |  | ev3, Inc.
289 | 중심순환계혈관용스텐트 |  | 인체이식형 | 메드트로닉코리아(유) | 수입 | 수허09-603호 | 2009-06-30 | AB2212C140XH외 116건 |  | Medtronic, Inc. | Medtronic Ireland | 취하 | 2019-06-05
290 | 중심순환계혈관용스텐트 |  | 인체이식형 | 유한회사 엔도로직스티앤디코리아 | 수입 | 수허17-101호 | 2017-03-10 | BEA22-60/I13-40외 147건 | AFX¢ç Endovascular AAA System | Endologix International Holdings B.V. | Endologix Inc. | 취하 | 2019-07-03
291 | 중심순환계혈관용스텐트 |  | 인체이식형 | 유한회사 쿡메디칼코리아 | 수입 | 수허09-907호 | 2009-09-14 | RX1-22-43외 62건 |  |  | Cook Incorporated | 취하 | 2018-07-10
292 | 진동용뇌전기자극장치 | 신체의 떨림 등을 조절하기 위해 뇌심부의 특정영역(시상 등)을 전기 자극하는 기구. 여러 종류의 떨림(본태성 및 파킨슨병 등) 및 파킨슨 증상의 조절에 사용한다. | 인체이식형 | 메드트로닉코리아(유) | 수입 | 수허10-214호 | 2010-03-12 | 37601 | Activa PC | Medtronic, Inc. | Medtronic Puerto Rico Operations Co., Juncos
293 | 진동용뇌전기자극장치 |  | 인체이식형 | 메드트로닉코리아(유) | 수입 | 수허11-1285호 | 2011-11-03 | 37602외 1건 | Activa SC | Medtronic, Inc. | Medtronic Puerto Rico Operations, Co.,Juncos
294 | 진동용뇌전기자극장치 |  | 인체이식형 | 메드트로닉코리아(유) | 수입 | 수허10-445호 | 2010-05-07 | 37612 | Activa RC | Medtronic Inc. | Medtronic Puerto Rico Operations Co., Juncos
295 | 진동용뇌전기자극장치 |  | 인체이식형 | 메드트로닉코리아(유) | 수입 | 수허01-19호 | 2001-01-06 | Model 7424 ITREL II IPG |  | Medtronic Inc. | Medtronic Puerto Rico Operations, Co.,Juncos | 취하 | 2018-05-14
296 | 진동용뇌전기자극장치 |  | 인체이식형 | 보스톤사이언티픽코리아(주) | 수입 | 수허17-458호 | 2017-09-27 | DB-1200 | Vercise Gevia DBS System | Boston Scientific Neuromodulation Corporation | Boston Scientific Limited
297 | 진동용뇌전기자극장치 |  | 인체이식형 | 보스톤사이언티픽코리아(주) | 수입 | 수허17-457호 | 2017-09-27 | DB-1140 | Vercise PC DBS System | Boston Scientific Neuromodulation Corporation | Boston Scientific Limited
298 | 진동용뇌전기자극장치 |  | 인체이식형 | 애보트메디칼코리아(유) | 수입 | 수허19-109호 | 2019-04-17 | 6660외 3건 | Infinity IPG | Abbott Medical | Abbott Medical
299 | 진동용뇌전기자극장치 |  | 인체이식형 | 애보트메디칼코리아(유) | 수입 | 수허13-966호 | 2013-06-05 | 6788 |  |  | Abbott Medical
300 | 콜라겐사용인공혈관 | 처리완료된 생물학적 조직을 원재료로 하고, 정맥, 동맥 등의 혈관의 일부 회복 또는 치환을 위해 이용하는 콜라겐을 재료로 사용한 기구 | 인체이식형 | (주)게팅게메디칼코리아 | 수입 | 수허01-1316호 | 2001-11-06 | HGK0006-20외 91건 |  | Intervascular S.A.S | Intervascular S.A.S
301 | 콜라겐사용인공혈관 |  | 인체이식형 | (주)게팅게메디칼코리아 | 수입 | 수허01-1403호 | 2001-11-27 | IGW0006-30외 65건 |  | INTERVASCULAR S.A.S. | INTERVASCULAR S.A.S.
302 | 콜라겐사용인공혈관 |  | 인체이식형 | (주)플레신코리아 | 수입 | 수허12-1546호 | 2012-11-12 | 751-565외 32건 | Omniflow II Vascular Prosthesis |  | BIO NOVA International PTY. LTD | 취하 | 2019-09-04
303 | 특수재질인공무릎관절 | 무릎관절부에 대한 관절성형술에 사용되는 임플란트로서, 인공 대퇴골부, 인공경골부, 인골슬개골, 인공반월상연골, 블록, 스템, 나사 등이 개별 또는 한 벌로 구성될 수 있다. 안전성이 확인되지 아니한지 아니한 재료(생체 재료, 흡수성 재료 등)를 사용하거나 특수표면 처리한 경우 또는 구조적 측면에서 특수한 경우에 해당함. | 인체이식형 | (유)짐머바이오메트코리아 | 수입 | 수허18-310호 | 2018-10-26 | 161418외 8건 |  |  | Biomet France
304 | 특수재질인공무릎관절 |  | 인체이식형 | (유)짐머바이오메트코리아 | 수입 | 수허17-544호 | 2017-12-11 | 188000외 8건 |  |  | Biomet Orthopedics
305 | 특수재질인공무릎관절 |  | 인체이식형 | (유)짐머바이오메트코리아 | 수입 | 수허15-1464호 | 2015-08-31 | 00-5947-020-10외 59건 | LPS-Flex Mobile Bearing Knee |  | Zimmer Inc.
306 | 특수재질인공무릎관절 |  | 인체이식형 | (유)짐머바이오메트코리아 | 수입 | 수허15-1472호 | 2015-09-02 | 160660외 118건 |  |  | Biomet UK, Limited.
307 | 특수재질인공무릎관절 |  | 인체이식형 | (유)짐머바이오메트코리아 | 수입 | 수허15-1391호 | 2015-07-31 | 154605외 78건 |  |  | Biomet UK Ltd
308 | 특수재질인공무릎관절 |  | 인체이식형 | (유)짐머바이오메트코리아 | 수입 | 수허15-567호 | 2015-03-09 | 154718외 83건 |  |  | Biomet UK Limited
309 | 특수재질인공무릎관절 |  | 인체이식형 | (유)짐머바이오메트코리아 | 수입 | 수허09-799호 | 2009-08-25 | 00-5916-020-09외 49건 |  |  | Zimmer, Inc
310 | 특수재질인공무릎관절 |  | 인체이식형 | (주)바이더스 | 수입 | 수허19-74호 | 2019-03-13 | 2303-7012외 35건 | Mobile |  | United orthopedic Corporation
311 | 특수재질인공무릎관절 |  | 인체이식형 | (주)셀루메드 | 수입 | 수허08-252호 | 2008-03-27 | 04-31-1201외 95건 | Buechel-Pappas™ KNEE SYSTEM |  | Endotec, Inc. | 취하 | 2018-01-30
312 | 특수재질인공무릎관절 |  | 인체이식형 | (주)셀루메드 | 제조 | 제허15-1457호 | 2015-10-06 | 04-33-0155외 118건 | Luminus Flex Total Knee System (Mobile Type Tibia), Luminus Flex Total Knee System (Mobile Type Bearing)
313 | 특수재질인공무릎관절 |  | 인체이식형 | (주)스타바이오 | 수입 | 수허10-873호 | 2010-08-31 | GDF531외 111건 |  | Corin France SAS |  | 취하 | 2018-06-22
314 | 특수재질인공무릎관절 |  | 인체이식형 | (주)스파이노텍 | 수입 | 수허09-609호 | 2009-07-01 | SPK 6054/G외 2건 |  |  | TECRES S.p.A.
315 | 특수재질인공무릎관절 |  | 인체이식형 | (주)이그잭텍코리아 | 수입 | 수허15-1520호 | 2015-09-17 | 02-012-43-1010외 73건 |  |  | Exactech Inc.
316 | 특수재질인공무릎관절 |  | 인체이식형 | (주)임플란트캐스트아시아 | 수입 | 수허15-1522호 | 2015-09-17 | 42028210외 46건 |  |  | implantcast GmbH
317 | 특수재질인공무릎관절 |  | 인체이식형 | (주)임플란트캐스트아시아 | 수입 | 수허15-1559호 | 2015-10-02 | ACS MB SC tibial component cemented 42014002외 89건 |  |  | implantcast GmbH
318 | 특수재질인공무릎관절 |  | 인체이식형 | (주)임플란트캐스트아시아 | 수입 | 수허13-629호 | 2013-04-04 | 57200006S외 29건 |  |  | implantcast GmbH
319 | 특수재질인공무릎관절 |  | 인체이식형 | (주)피에이치씨 | 수입 | 수허13-2986호 | 2013-12-02 | 318-102/01외 107건 |  |  | Waldemar Link GmbH & Co.KG
320 | 특수재질인공무릎관절 |  | 인체이식형 | 비브라운코리아(주) | 수입 | 수허15-1802호 | 2015-12-30 | NO521K외 581건 | E.Motion, Columbus |  | Aesculap AG
321 | 특수재질인공무릎관절 |  | 인체이식형 | 비브라운코리아(주) | 수입 | 수허15-1801호 | 2015-12-30 | NB011K외 26건 | EnduRo |  | Aesculap AG
322 | 특수재질인공무릎관절 |  | 인체이식형 | 스미스앤드네퓨(주) | 수입 | 수허02-21호 | 2002-01-07 | 75004747외 29건 |  | Simth & Nephew Orthopedics AG | Simth & Nephew Orthopedics AG | 취하 | 2019-09-04
323 | 특수재질인공무릎관절 |  | 인체이식형 | 한국스트라이커(주) | 수입 | 수허18-337호 | 2018-11-22 | 5516-F-101외 31건 | Triathlon PA beaded femur | Howmedica Osteonics Corp. | Howmedica International S. de R.L.
324 | 특수재질인공무릎관절 |  | 인체이식형 | 한국스트라이커(주) | 수입 | 수허15-1389호 | 2015-07-31 | 78-2-0310외 119건 | Scorpio Mobile bearing insert | Howmedica Osteonics Corp. | Stryker Ireland Ltd
325 | 특수재질인공무릎관절 |  | 인체이식형 | 한국스트라이커(주) | 수입 | 수허01-1538호 | 2001-12-14 | 79-1003외 15건 |  | Howmedica Osteonics Corporation | Howmedica International S de R.L.
326 | 특수재질인공무릎관절 |  | 인체이식형 | 한국존슨앤드존슨메디칼(주) | 수입 | 수허17-341호 | 2017-07-24 | 129406110외 27건 |  | DePuy Orthopaedics, Inc. | Depuy (Ireland) | 취하 | 2019-10-04
327 | 특수재질인공무릎관절 |  | 인체이식형 | 한국존슨앤드존슨메디칼(주) | 수입 | 수허17-349호 | 2017-08-03 | 129424310외 34건 |  | DePuy Orthopaedics, Inc. | DePuy Orthopaedics, Inc. Raynham
328 | 특수재질인공무릎관절 |  | 인체이식형 | 한국존슨앤드존슨메디칼(주) | 수입 | 수허14-2858호 | 2014-10-21 | 151630105외 348건 | Attune Knee System |  | DePuy (Ireland)
329 | 특수재질인공무릎관절 |  | 인체이식형 | 한국존슨앤드존슨메디칼(주) | 수입 | 수허14-601호 | 2014-01-23 | 129406010외 2건 | LCS Complete APG | DePuy Orthopaedics, Inc. | DePuy International Ltd.
330 | 특수재질인공무릎관절 |  | 인체이식형 | 한국존슨앤드존슨메디칼(주) | 수입 | 수허07-536호 | 2007-06-21 | 177843050외 65건 |  |  | DePuy International Limited | 취하 | 2018-03-28
331 | 특수재질인공무릎관절 |  | 인체이식형 | 한국존슨앤드존슨메디칼(주) | 수입 | 수허10-1307호 | 2010-12-07 | SKOB27500외 132건 |  |  | DePuy International Ltd. | 취하 | 2018-03-28
332 | 특수재질인공무릎관절 |  | 인체이식형 | 한국존슨앤드존슨메디칼(주) | 수입 | 수허09-1094호 | 2009-10-29 | 962311외 47건 |  | DePuy Orthopaedics, Inc. | DePuy Orthopaedics, Inc. Raynham
333 | 특수재질인공무릎관절 |  | 인체이식형 | 한국존슨앤드존슨메디칼(주) | 수입 | 수허02-429호 | 2002-04-18 | 129431110외 110건 |  | DePuy Orthopaedics, Inc. | DePuy (Ireland)
334 | 특수재질인공무릎관절 |  | 인체이식형 | 한국존슨앤드존슨메디칼(주) | 수입 | 수허04-1339호 | 2004-10-01 | 951010외 31건 |  | DePuy (Ireland) | DePuy Orthopaedics, Inc. Raynham
335 | 특수재질인공무릎관절 |  | 인체이식형 | 한국존슨앤드존슨메디칼(주) | 수입 | 수허03-315호 | 2003-03-07 | 129435110외 7건 |  | DePuy Orthopaedics, Inc. | DePuy Orthopaedics, Inc.
336 | 특수재질인공무릎관절 |  | 인체이식형 | 한국존슨앤드존슨메디칼(주) | 수입 | 수허01-464호 | 2001-04-20 | 129405110외 81건 |  | DePuy Orthopaedics,Inc | DePuy Orthopaedics, Inc. Raynham
337 | 특수재질인공발목관절 | 발목관절부의 관절성형술에 사용하는 임플란트로서 인공경골부, 인공거골부 등이 개별 또는 한 벌로 구성될 수 있다. 안전성이 확인되지 아니한지 재료(생체 재료, 흡수성 재료 등)를 사용하거나 특수표면 처리한 경우 또는 구조적 측면에서 특수한 경우에 해당함. | 인체이식형 | (주)임플란트캐스트아시아 | 수입 | 수허19-66호 | 2019-03-08 | 0021-0140N외 36건 |  |  | implantcast GmbH
338 | 특수재질인공어깨관절 | 어깨관절부에 대한 관절성형술에 사용되는 임플란트로서, 인공 상완골부, 인공 관절와부, 나사 등이 개별 또는 한 벌로 구성될 수 있다. 안전성이 확인되지 아니한지 아니한 재료(생체 재료, 흡수성 재료 등)를 사용하거나 특수표면 처리한 경우 또는 구조적 측면에서 특수한 경우에 해당함. | 인체이식형 | (주)임플란트캐스트아시아 | 수입 | 수허12-1445호 | 2012-10-16 | 52000000S외 6건 | Mutars proximal humerus | implantcast GmbH | implantcast GmbH
339 | 특수재질인공엉덩이관절 | 엉덩이관절부의 관절성형술에 사용되는 임플란트로서, 인공 대퇴골두, 인공관골구부, 인공대퇴골부, 나사, 플러그(plug), 센트럴라이져(centralizer) 등이 개별 또는 한 벌로 구성될 수 있다. 안전성이 확인되지 아니한지 아니한 재료(생체 재료, 흡수성 재료 등)를 사용하거나 특수표면 처리한 경우 또는 구조적 측면에서 특수한 경우에 해당함. | 인체이식형 | (유)짐머바이오메트코리아 | 수입 | 수허15-575호 | 2015-03-10 | 00-1515-042-32외 12건 | MAXERA |  | Zimmer Inc.
340 | 특수재질인공엉덩이관절 |  | 인체이식형 | (유)짐머바이오메트코리아 | 수입 | 수허14-1878호 | 2014-05-09 | 110003616외 15건 |  |  | Biomet UK Limited
341 | 특수재질인공엉덩이관절 |  | 인체이식형 | (유)짐머바이오메트코리아 | 수입 | 수허09-21호 | 2009-01-12 | 650-0790외 4건 |  | Biomet UK Limited | Biomet UK Limited
342 | 특수재질인공엉덩이관절 |  | 인체이식형 | (유)짐머바이오메트코리아 | 수입 | 수허09-20호 | 2009-01-09 | 00-6415-028-02외 6건 |  | Zimmer, Inc. | Zimmer, Inc.
343 | 특수재질인공엉덩이관절 |  | 인체이식형 | (유)짐머바이오메트코리아 | 수입 | 수허10-1009호 | 2010-10-06 | 00-8775-006-28외 31건 |  | Zimmer GmbH | Zimmer GmbH
344 | 특수재질인공엉덩이관절 |  | 인체이식형 | (주)메디쎄이 | 수입 | 수허16-479호 | 2016-09-06 | 01.ID.A28외 4건 | Bioceramic-AIZr Liner | SAMO S.P.A | Nanosurfaces Industries S.R.L | 취하 | 2020-06-23
345 | 특수재질인공엉덩이관절 |  | 인체이식형 | (주)메디쎄이 | 수입 | 수허16-49호 | 2016-01-29 | IBC2837외 2건 | DUOFIT SYSTEM | SAMO S.P.A | Nanosurfaces Industries Srl | 취하 | 2020-06-23
346 | 특수재질인공엉덩이관절 |  | 인체이식형 | (주)바이더스 | 수입 | 수허15-1516호 | 2015-09-16 | 1203-5028외 21건 | U-Motion Ⅱ | United Orthopedic Corporation | CeramTec GmbH
347 | 특수재질인공엉덩이관절 |  | 인체이식형 | (주)바이더스 | 수입 | 수허09-661호 | 2009-07-16 | 1203-1028외 53건 |  |  | United Orthopedic Corporation
348 | 특수재질인공엉덩이관절 |  | 인체이식형 | (주)사이넥스 | 수입 | 수허05-576호 | 2005-06-30 | Biolox® Delta Liner 5885.42.155외 3건 |  |  | Limacorporate S.p.A. | 취하 | 2017-04-03
349 | 특수재질인공엉덩이관절 |  | 인체이식형 | (주)스파이노텍 | 수입 | 수허09-610호 | 2009-07-01 | SPC46/G외 5건 |  |  | TECRES S.p.A.
350 | 특수재질인공엉덩이관절 |  | 인체이식형 | (주)써지텍 | 수입 | 수허14-3528호 | 2014-12-15 | BIOLOX DELTA Insert 28/37외 15건 |  |  | Beijing ChunliZhengda Medical Instruments Co., Ltd
351 | 특수재질인공엉덩이관절 |  | 인체이식형 | (주)오티스바이오텍 | 제조 | 제허12-546호 | 2012-05-02 | CL-2837외 18건 |  | (주)오티스바이오텍 | CeramTec GmbH | 취하 | 2021-07-09
352 | 특수재질인공엉덩이관절 |  | 인체이식형 | (주)임플란트캐스트아시아 | 수입 | 수허15-1521호 | 2015-09-17 | 02203239외 9건 |  |  | implantcast GmbH
353 | 특수재질인공엉덩이관절 |  | 인체이식형 | (주)임플란트캐스트아시아 | 수입 | 수허11-494호 | 2011-04-29 | 57100205S외 9건 |  |  | Implantcast GmbH
354 | 특수재질인공엉덩이관절 |  | 인체이식형 | (주)임플란트캐스트아시아 | 수입 | 수허06-1135호 | 2006-11-06 | Cepthar Biolox forte liner 02802237외 6건 |  |  | implantcast GmbH
355 | 특수재질인공엉덩이관절 |  | 인체이식형 | (주)코렌텍 | 제조 | 제허15-1270호 | 2015-08-05 | 01.01.231외 37건 | BENCOX forte liner, BENCOX delta liner,BENCOX Forte Bipolar Cup | (주)코렌텍 | CeramTec GmbH
356 | 특수재질인공엉덩이관절 |  | 인체이식형 | 리마코리아(주) | 수입 | 수허16-277호 | 2016-05-19 | 5885.42.155외 3건 |  | Limacorporate S.p.A. | Limacorporate S.p.A.
357 | 특수재질인공엉덩이관절 |  | 인체이식형 | 비브라운코리아(주) | 수입 | 수허09-26호 | 2009-01-12 | NV089D외 20건 | BIOLOX Delta Liner | Aesculap AG | CeramTec GmbH
358 | 특수재질인공엉덩이관절 |  | 인체이식형 | 비브라운코리아(주) | 수입 | 수허98-804호 | 1998-08-28 | NH102D외 21건 |  | AESCULAP AG | AESCULAP AG
359 | 특수재질인공엉덩이관절 |  | 인체이식형 | 스미스앤드네퓨(주) | 수입 | 수허15-1722호 | 2015-11-25 | 75001965외 5건 | Ceramic Insert | Smith & Nephew Orthopedics AG | Smith & Nephew Manufacturing AG
360 | 특수재질인공엉덩이관절 |  | 인체이식형 | 스미스앤드네퓨(주) | 수입 | 수허15-1723호 | 2015-11-25 | 71338146외 14건 | Alumina Ceramic Liner, Reflection 3 Biolox Ceramic Liner | Smith & Nephew Inc. | Smith & Nephew Orthopaedics GmbH
361 | 특수재질인공엉덩이관절 |  | 인체이식형 | 한국스트라이커(주) | 수입 | 수허15-1387호 | 2015-07-30 | 625-0T-28D외 11건 | Trident/Securfit Ceramic Insert | Howmedica Osteonics Corp. | Stryker Ireland Ltd
362 | 특수재질인공엉덩이관절 |  | 인체이식형 | 한국존슨앤드존슨메디칼(주) | 수입 | 수허07-98호 | 2007-02-01 | 121883748외 22건 | Biolox Delta Ceramax | DePuy Orthopaedics Inc. | CeramTec GmbH Medical Products Division
363 | 특수재질인공엉덩이관절 |  | 인체이식형 | 한국존슨앤드존슨메디칼(주) | 수입 | 수허05-1266호 | 2005-12-30 | 159963052외 10건 |  | DePuy International Ltd. | CeramTec GmbH Medical Products Division | 취하 | 2019-08-12
364 | 횡격신경전기자극장치 | 횡격막을 주기적으로 수축시키고 횡격신경에 전기자극 하는 기구. 환자의 횡격신경 주위에 배치한 이식형 수신기와 이식형 수신기에 자극펄스를 보내는 외부송신기로 구성된다. | 인체이식형 | (주)글로벌데이몬파마 | 수입 | 수허17-478호 | 2017-10-20 | NeuRx Diaphragm Pacing System | NeuRx Diaphragm Pacing System(DPS) |  | SYNAPSE BIOMEDICAL INC
365 | 개인용인공호흡기 | 일정량의 산소를 포함한 호흡가스를 환자에게 공급하여 환자의 호흡을 돕거나 조절하는 자동순환형 기구. 의사의 지도하에 가정에서 환자 또는 환자의 가족이 조작할 수 있도록 되어있다. | 생명유지용 | (주)에스제이메디슨 | 수입 | 수허17-108호 | 2017-03-13 | VENTIlogic LS |  |  | Lowenstein Medical Technology GmbH+Co.KG,
366 | 개인용인공호흡기 |  | 생명유지용 | (주)에스제이메디슨 | 수입 | 수허10-544호 | 2010-05-28 | VENTIlogic LS WM27700 |  | Lowenstein Medical Technology GmbH + Co.KG | Weinmann Gerate fur Medizin GmbH+Co.KG | 취하 | 2019-04-15
367 | 개인용인공호흡기 |  | 생명유지용 | (주)에코라 | 수입 | 수허16-375호 | 2016-07-13 | Astral 100외 1건 |  |  | ResMed Pty Ltd
368 | 개인용인공호흡기 |  | 생명유지용 | (주)에코라 | 수입 | 수허14-1565호 | 2014-04-01 | Stellar 150 |  |  | ResMed Pty Ltd
369 | 개인용인공호흡기 |  | 생명유지용 | (주)필립스코리아 | 수입 | 수허20-260호 | 2020-12-17 | KR2110X15B외 3건 | Trilogy Evo, Trilogy Evo O2 |  | Respironics, Inc.
370 | 개인용인공호흡기 |  | 생명유지용 | (주)필립스코리아 | 수입 | 수허16-643호 | 2016-12-19 | Trilogy 100외 1건 |  |  | Respironics, Inc.
371 | 개인용인공호흡기 |  | 생명유지용 | 레즈메드코리아(유) | 수입 | 수허17-296호 | 2017-06-29 | Stellar 150 |  |  | ResMed Pty Ltd
372 | 개인용인공호흡기 |  | 생명유지용 | 레즈메드코리아(유) | 수입 | 수허17-386호 | 2017-08-21 | Astral 100외 1건 |  |  | ResMed Pty Ltd
373 | 개인용인공호흡기 |  | 생명유지용 | 메드트로닉코리아(유) | 수입 | 수허11-514호 | 2011-05-04 | HT70외 1건 | HT70 외 1건 | Covidien llc | Covidien
374 | 개인용인공호흡기 |  | 생명유지용 | 메드트로닉코리아(유) | 수입 | 수허11-301호 | 2011-03-09 | 4096600-03 | Puritan Bennett™ 560 ventilator | Covidien llc | Covidien
375 | 개인용인공호흡기 |  | 생명유지용 | 바이탈에어코리아(주) | 수입 | 수허19-372호 | 2019-11-12 | EO-150 |  |  | EOVE | 취하 | 2020-12-24
376 | 개인용인공호흡기 |  | 생명유지용 | 바이탈에어코리아(주) | 수입 | 수허17-384호 | 2017-08-21 | EO-150 |  |  | EOVE
377 | 개인용인공호흡기 |  | 생명유지용 | 에이스텍 | 수입 | 수허15-1551호 | 2015-09-30 | CARATIIpro | CARATIIpro |  | Hoffrichter GmbH | 취하 | 2019-12-09
378 | 개인용인공호흡기 |  | 생명유지용 | 에이스텍 | 수입 | 수허11-910호 | 2011-08-02 | TRENDvent |  |  | Hoffrichter GmbH | 취하 | 2019-12-09
379 | 개인용인공호흡기 |  | 생명유지용 | 에이스텍 | 수입 | 수허08-59호 | 2008-01-30 | CARATII |  |  | Hoffrichter GmbH | 취하 | 2019-12-09
380 | 개인용인공호흡기 |  | 생명유지용 | 이노시스 | 수입 | 수허16-4호 | 2016-01-04 | VENTIlogic LS |  |  | Lowenstein Medical Technology GmbH + Co. KG
381 | 개인용인공호흡기 |  | 생명유지용 | 이엔엠 | 수입 | 수허18-72호 | 2018-02-26 | prisma VENT30-C외 1건 |  |  | Lowenstein medical Technology GmbH + Co. KG
382 | 개인용인공호흡기 |  | 생명유지용 | 이엔엠 | 수입 | 수허16-593호 | 2016-11-14 | VENTIlogic LS | VENTIlogic LS |  | Lowenstein medical Technology GmbH + Co. KG
383 | 개인용인공호흡기 |  | 생명유지용 | 이엔엠 | 수입 | 수허14-1638호 | 2014-04-08 | VENTImotion2 | VENTImotion2 |  | Lowenstein medical Technology GmbH + Co. KG | 취하 | 2020-07-07
384 | 저출력심장충격기 | 전기 충격을 직접 혹은 흉벽에 놓인 전극을 통하여 심장에 보냄으로써 심방이나 심실의 세동을 제거하는 데에 사용하는 기구. 50Ω의 시험 부하에서 최대 전기 출력이 360J 이내. | 생명유지용 | (주)나눔테크 | 제조 | 제허15-1416호 | 2015-09-17 | NT-5000외 1건 | HeartPlus II, Cardiac ResQ | (주)나눔테크
385 | 저출력심장충격기 |  | 생명유지용 | (주)나눔테크 | 제조 | 제허12-1551호 | 2012-12-03 | NT-381외 3건 | ReHeart
386 | 저출력심장충격기 |  | 생명유지용 | (주)나눔테크 | 제조 | 제허09-565호 | 2009-07-27 | HeartPlus NT-180외 3건 | HeartPlus NT-180, HeartPlus NT-180G, HeartSaver-A, HeartKeeper
387 | 저출력심장충격기 |  | 생명유지용 | (주)나눔테크 | 제조 | 제허11-216호 | 2011-03-04 | HeartKeeper |  |  |  | 취하 | 2016-06-01
388 | 저출력심장충격기 |  | 생명유지용 | (주)나눔테크 | 제조 | 제허10-1152호 | 2010-11-11 | HeartPlus NT-180Y | HeartPlus NT-180Y |  | (주)나눔테크
389 | 저출력심장충격기 |  | 생명유지용 | (주)나눔테크 | 제조 | 제허10-1154호 | 2010-11-11 | HeartPro NT-280 | HeartPro NT-280 |  | (주)나눔테크
390 | 저출력심장충격기 |  | 생명유지용 | (주)나눔테크 | 제조 | 제허10-1153호 | 2010-11-11 | HeartPlus NT-180B | HeartPlus NT-180B
391 | 저출력심장충격기 |  | 생명유지용 | (주)나눔테크 | 제조 | 제허10-1155호 | 2010-11-11 | HeartSaver NT-285 | HeartSaver NT-285 |  | (주)나눔테크
392 | 저출력심장충격기 |  | 생명유지용 | (주)라디안큐바이오 | 제조 | 제허19-722호 | 2019-11-13 | Heart Guardian HR-502 | Heart Guardian HR-502
393 | 저출력심장충격기 |  | 생명유지용 | (주)라디안큐바이오 | 제조 | 제허19-485호 | 2019-07-25 | Heart Guardian HR-701외 5건 | Heart Guardian HR-701 Series
394 | 저출력심장충격기 |  | 생명유지용 | (주)라디안큐바이오 | 제조 | 제허17-432호 | 2017-06-22 | Heart Guardian HR-503외 4건 | Heart Guardian HR-503
395 | 저출력심장충격기 |  | 생명유지용 | (주)라디안큐바이오 | 제조 | 제허14-1338호 | 2014-07-16 | Heart Guardian HR-501외 4건 |  |  | (주)라디안
396 | 저출력심장충격기 |  | 생명유지용 | (주)메디아나 | 제조 | 제허20-49호 | 2020-01-21 | HeartOn A16-GS외 1건
397 | 저출력심장충격기 |  | 생명유지용 | (주)메디아나 | 제조 | 제허20-107호 | 2020-02-11 | D700외 1건
398 | 저출력심장충격기 |  | 생명유지용 | (주)메디아나 | 제조 | 제허19-527호 | 2019-08-08 | HeartOn A16-DS외 3건
399 | 저출력심장충격기 |  | 생명유지용 | (주)메디아나 | 제조 | 제허14-1593호 | 2014-09-02 | HeartOn A15-G4외 1건 |  | (주)메디아나
400 | 저출력심장충격기 |  | 생명유지용 | (주)메디아나 | 제조 | 제허13-2020호 | 2013-11-29 | HeartOn A10-G4 | HeartOn A10-G4
401 | 저출력심장충격기 |  | 생명유지용 | (주)메디아나 | 제조 | 제허12-1016호 | 2012-08-03 | D500
402 | 저출력심장충격기 |  | 생명유지용 | (주)메디아나 | 제조 | 제허12-1059호 | 2012-08-14 | HeartOn A15외 1건 | HeartOn A15 | (주)메디아나 | (주)메디아나
403 | 저출력심장충격기 |  | 생명유지용 | (주)메디아나 | 제조 | 제허12-107호 | 2012-01-20 | Orange1외 1건 | Orange1 |  |  | 취하 | 2021-03-08
404 | 저출력심장충격기 |  | 생명유지용 | (주)메디아나 | 제조 | 제허09-451호 | 2009-06-15 | HeartOn A10외 3건
405 | 저출력심장충격기 |  | 생명유지용 | (주)메디칼써프라이 | 수입 | 수허02-318호 | 2002-03-18 | FRED monitor-defibrillator |  | SCHILLER MEDICAL |  | 취하 | 2018-03-26
406 | 저출력심장충격기 |  | 생명유지용 | (주)메디칼써프라이 | 수입 | 수허17-234호 | 2017-05-15 | DEFIGARD Touch7 |  |  | SCHILLER MEDICAL
407 | 저출력심장충격기 |  | 생명유지용 | (주)메디칼써프라이 | 수입 | 수허10-167호 | 2010-02-24 | DEFIGARD 4000 |  | SCHILLER MEDICAL
408 | 저출력심장충격기 |  | 생명유지용 | (주)메디칼써프라이 | 수입 | 수허07-903호 | 2007-10-25 | FRED EASYPORT |  |  | SCHILLER AG
409 | 저출력심장충격기 |  | 생명유지용 | (주)메디칼써프라이 | 수입 | 수허04-1653호 | 2004-12-24 | FRED EASY |  |  | SCHILLER MEDICAL SAS | 취하 | 2019-08-13
410 | 저출력심장충격기 |  | 생명유지용 | (주)씨유메디칼시스템 | 제조 | 제허20-984호 | 2020-11-20 | CU-SPR외 1건
411 | 저출력심장충격기 |  | 생명유지용 | (주)씨유메디칼시스템 | 제조 | 제허20-1153호 | 2020-12-28 | CU-SPRS외 1건
412 | 저출력심장충격기 |  | 생명유지용 | (주)씨유메디칼시스템 | 제조 | 제허18-637호 | 2018-09-18 | i-PAD NF2200 | i-PAD NF2200
413 | 저출력심장충격기 |  | 생명유지용 | (주)씨유메디칼시스템 | 제조 | 제허07-699호 | 2007-12-12 | CU-HD1외 1건 |  |  | (주)씨유메디칼시스템
414 | 저출력심장충격기 |  | 생명유지용 | (주)씨유메디칼시스템 | 제조 | 제허08-935호 | 2008-12-24 | i-PAD NFK200외 3건 |  |  | (주)씨유메디칼시스템
415 | 저출력심장충격기 |  | 생명유지용 | (주)씨유메디칼시스템 | 제조 | 제허13-902호 | 2013-05-23 | i-PAD CU-SP1 Plus외 3건 | i-PAD CU-SP1 Plus
416 | 저출력심장충격기 |  | 생명유지용 | (주)씨유메디칼시스템 | 제조 | 제허12-1088호 | 2012-08-24 | i-PAD CU-SP2 | i-PAD CU-SP2
417 | 저출력심장충격기 |  | 생명유지용 | (주)씨유메디칼시스템 | 제조 | 제허02-799호 | 2002-10-17 | Paramedic CU-ER1
418 | 저출력심장충격기 |  | 생명유지용 | (주)씨유메디칼시스템 | 제조 | 제허11-494호 | 2011-05-03 | i-PAD CU-SP1외 3건
419 | 저출력심장충격기 |  | 생명유지용 | (주)씨유메디칼시스템 | 제조 | 제허06-989호 | 2006-12-27 | Paramedic CU-ER5
420 | 저출력심장충격기 |  | 생명유지용 | (주)씨유메디칼시스템 | 제조 | 제허09-20호 | 2009-01-14 | Paramedic ERK150
421 | 저출력심장충격기 |  | 생명유지용 | (주)씨유메디칼시스템 | 제조 | 제허06-268호 | 2006-04-10 | Paramedic CU-ER3
422 | 저출력심장충격기 |  | 생명유지용 | (주)씨유메디칼시스템 | 제조 | 제허06-231호 | 2006-03-29 | i-PAD NF1200외 3건
423 | 저출력심장충격기 |  | 생명유지용 | (주)씨유메디칼시스템 | 제조 | 제허04-211호 | 2004-03-03 | Paramedic CU-ER2
424 | 저출력심장충격기 |  | 생명유지용 | (주)에듀커뮤니티 | 수입 | 수허11-1278호 | 2011-11-02 | Saver One |  | A.M.I Italia Srl | A.M.I International Kft
425 | 저출력심장충격기 |  | 생명유지용 | (주)에스에이치이 | 수입 | 수허19-381호 | 2019-11-26 | Corpuls1 | Corpuls1 |  | GS Elektromed. Gerate G. Stemple GmbH
426 | 저출력심장충격기 |  | 생명유지용 | (주)에스에이치이 | 수입 | 수허19-326호 | 2019-10-04 | corpuls3 | Corpuls3 |  | GS Elektromed. Gerate G. Stemple GmbH
427 | 저출력심장충격기 |  | 생명유지용 | (주)오텍 | 수입 | 수허16-651호 | 2016-12-21 | Corpuls1 | Corpuls1 |  | GS Elektromed. Gerate G. Stemple GmbH | 취하 | 2020-09-24
428 | 저출력심장충격기 |  | 생명유지용 | (주)오텍 | 수입 | 수허12-1050호 | 2012-07-10 | Corpuls3 | Corpuls3 |  | GS Elektromed. Gerate G. Stemple GmbH | 취하 | 2021-04-02
429 | 저출력심장충격기 |  | 생명유지용 | (주)티엠에이치 | 수입 | 수허14-2487호 | 2014-08-13 | Defibtech DDU-120 | Lifeline AUTO Fully Automatic Defibrillator (Defibtech DDU-120,DCF-E120-KR) |  | Defibtech
430 | 저출력심장충격기 |  | 생명유지용 | (주)티엠에이치 | 수입 | 수허14-1806호 | 2014-05-01 | LIFELINE AED semi-automatic Defibrillator | LIFELINE AED semi-automatic Defibrillator |  | Defibtech, LLC
431 | 저출력심장충격기 |  | 생명유지용 | (주)필립스코리아 | 수입 | 수허20-168호 | 2020-08-05 | HeartStart Intrepid |  |  | Philips Goldway (Shenzhen) Industrial Inc
432 | 저출력심장충격기 |  | 생명유지용 | (주)필립스코리아 | 수입 | 수허15-1338호 | 2015-07-22 | Efficia DFM100 |  | Philips Goldway (Shenzhen) Industrial Inc., | Philips Goldway(Shenzhen) Industrial Inc.
433 | 저출력심장충격기 |  | 생명유지용 | (주)필립스코리아 | 수입 | 수허02-613호 | 2002-05-31 | M3860A |  | Philips Medical Systems | Philips Medical Systems
434 | 저출력심장충격기 |  | 생명유지용 | (주)필립스코리아 | 수입 | 수허12-377호 | 2012-03-12 | HeartStart FR3 ECG 861389외 1건 |  | Philips Medical Systems | Philips Medical Systems
435 | 저출력심장충격기 |  | 생명유지용 | (주)필립스코리아 | 수입 | 수허10-849호 | 2010-09-01 | HeartStart HS1 |  | Philips Medical Systems | Philips Medical Systems
436 | 저출력심장충격기 |  | 생명유지용 | (주)필립스코리아 | 수입 | 수허05-859호 | 2005-09-13 | 861304 HeartStart FRx Defibrillator외 1건 |  | Philips Medical Systems | Philips Medical Systems
437 | 저출력심장충격기 |  | 생명유지용 | (주)필립스코리아 | 수입 | 수허04-529호 | 2004-04-22 | M3535A외 1건 | MRx |  | Philips Medical Systems
438 | 저출력심장충격기 |  | 생명유지용 | (주)한일밀라노존 | 수입 | 수허11-476호 | 2011-04-25 | LIFELINE AED semi-automatic Defibrillator |  |  | Defibtech, LLC | 취하 | 2014-06-02
439 | 저출력심장충격기 |  | 생명유지용 | (주)헬스앤드림 | 수입 | 수허12-1721호 | 2012-12-04 | Samaritan PAD SAM 300P외 3건 |  |  | HeartSine Technologies Limited
440 | 저출력심장충격기 |  | 생명유지용 | 니혼코덴코리아(주) | 수입 | 수허20-24호 | 2020-02-06 | EMS-1052 |  | NIHON KOHDEN CORPORATION | Nihon Kohden Tomioka Corporation
441 | 저출력심장충격기 |  | 생명유지용 | 니혼코덴코리아(주) | 수입 | 수허15-1594호 | 2015-10-20 | AED-3100 |  | Nihon Kohden Corporation | Nihon Kohden Tomioka Corporation
442 | 저출력심장충격기 |  | 생명유지용 | 니혼코덴코리아(주) | 수입 | 수허13-1397호 | 2013-08-01 | AED-2150L |  | Nihon Kohden Corporation | Nihon Kohden Tomioka Corporation
443 | 저출력심장충격기 |  | 생명유지용 | 니혼코덴코리아(주) | 수입 | 수허13-1398호 | 2013-08-01 | AED-2152L |  | Nihon Kohden Corporation | Nihon Kohden Tomioka Corporation
444 | 저출력심장충격기 |  | 생명유지용 | 니혼코덴코리아(주) | 수입 | 수허09-952호 | 2009-09-23 | Automated External Defibrillator AED-2100K cardiolife AED |  | Nihon Kohden Corporation | Nihon Kohden Tomioka Corporation
445 | 저출력심장충격기 |  | 생명유지용 | 니혼코덴코리아(주) | 수입 | 수허08-866호 | 2008-09-09 | DDU-100 Series Defibrillator (AED) and Related Accessories |  |  | Defibtech, LLC
446 | 저출력심장충격기 |  | 생명유지용 | 다칸 | 수입 | 수허09-771호 | 2009-08-18 | SAMARITAN PAD SAM 300P |  | HeartSine Technologies | HeartSine Technologies | 취하 | 2013-03-20
447 | 저출력심장충격기 |  | 생명유지용 | 디케이에스에이치코리아(주) | 수입 | 수허14-1781호 | 2014-04-28 | ZOLL AED Pro |  | ZOLL Medical Corporation | ZOLL Medical Corporation | 취하 | 2017-08-02
448 | 저출력심장충격기 |  | 생명유지용 | 디케이에스에이치코리아(주) | 수입 | 수허03-949호 | 2003-08-07 | ZOLL AED Plus Public Access Defibrillator |  | ZOLL Medical Corporation | ZOLL Medical Corporation | 취하 | 2018-01-04
449 | 저출력심장충격기 |  | 생명유지용 | 원스메드 | 수입 | 수허08-1196호 | 2008-12-03 | Powerheart AED G3 Plus |  | Cardiac Science Corporation | Cardiac Science Corporation | 취하 | 2013-12-27
450 | 저출력심장충격기 |  | 생명유지용 | 원스메드 | 수입 | 수허08-1265호 | 2008-12-29 | Powerheart AED G3 Plus Automatic |  | Cardiac Science Corporation | Cardiac Science Corporation | 취하 | 2013-12-27
451 | 저출력심장충격기 |  | 생명유지용 | 원스메드 | 수입 | 수허05-856호 | 2005-09-13 | Powerheart AED G3 Pro |  | Cardiac Science Corporation | Cardiac Science Corporation | 취하 | 2013-12-27
452 | 저출력심장충격기 |  | 생명유지용 | 원스메드 | 수입 | 수허05-855호 | 2005-09-13 | Powerheart AED G3 Automatic |  | Cardiac Science Corporation | Cardiac Science Corporation | 취하 | 2013-11-01
453 | 저출력심장충격기 |  | 생명유지용 | 조선기기(주) | 수입 | 수허10-290호 | 2010-03-30 | HeartSave 6S |  | Metrax |  | 취하 | 2013-07-08
454 | 저출력심장충격기 |  | 생명유지용 | 졸메디컬코리아 주식회사 | 수입 | 수허21-163호 | 2021-06-28 | ZOLL M2 |  |  | Suzhou ZOLL Medical Technology Co., Ltd.
455 | 저출력심장충격기 |  | 생명유지용 | 졸메디컬코리아 주식회사 | 수입 | 수허21-294호 | 2021-11-30 | 9790E | G3 Elite |  | Cardiac Science Corporation
456 | 저출력심장충격기 |  | 생명유지용 | 졸메디컬코리아 주식회사 | 수입 | 수허21-289호 | 2021-11-26 | 9790A | Powerheart¢ç G3 Elite |  | Cardiac Science Corporation
457 | 저출력심장충격기 |  | 생명유지용 | 졸메디컬코리아 주식회사 | 수입 | 수허21-113호 | 2021-05-03 | ZOLL AED 3 | ZOLL AED 3, ZOLL AED 3 BLS, ZOLL AED 3 Aviation |  | ZOLL Medical Corporation
458 | 저출력심장충격기 |  | 생명유지용 | 졸메디컬코리아 주식회사 | 수입 | 수허17-195호 | 2017-04-25 | ZOLL M Series |  |  | ZOLL Medical Corporation | 취하 | 2018-08-23
459 | 저출력심장충격기 |  | 생명유지용 | 졸메디컬코리아 주식회사 | 수입 | 수허16-661호 | 2016-12-27 | 9390E | G3 Plus Semi-Auto |  | Cardiac Science Corporation
460 | 저출력심장충격기 |  | 생명유지용 | 졸메디컬코리아 주식회사 | 수입 | 수허16-662호 | 2016-12-27 | 9390A | G3 Plus Auto |  | Cardiac Science Corporation
461 | 저출력심장충격기 |  | 생명유지용 | 졸메디컬코리아 주식회사 | 수입 | 수허18-57호 | 2018-02-13 | ZOLL AED Plus |  |  | ZOLL Medical Corporation
462 | 저출력심장충격기 |  | 생명유지용 | 졸메디컬코리아 주식회사 | 수입 | 수허17-244호 | 2017-05-22 | ZOLL X Series |  |  | ZOLL Medical Corporation | 취하 | 2018-08-23
463 | 저출력심장충격기 |  | 생명유지용 | 졸메디컬코리아 주식회사 | 수입 | 수허17-198호 | 2017-04-25 | R-Series ALS |  |  | ZOLL Medical Corporation | 취하 | 2018-08-23
464 | 저출력심장충격기 |  | 생명유지용 | 졸메디컬코리아 주식회사 | 수입 | 수허17-197호 | 2017-04-25 | ZOLL AED Pro |  |  | ZOLL Medical Corporation
465 | 저출력심장충격기 |  | 생명유지용 | 졸메디컬코리아 주식회사 | 수입 | 수허17-245호 | 2017-05-22 | ZOLL Propaq MD |  |  | ZOLL Medical Corporation | 취하 | 2018-08-23
466 | 저출력심장충격기 |  | 생명유지용 | 졸메디컬코리아 주식회사 | 수입 | 수허17-196호 | 2017-04-25 | ZOLL CCT Defibrillator with IBP and Temperature |  |  | ZOLL Medical Corporation | 취하 | 2018-08-23
467 | 저출력심장충격기 |  | 생명유지용 | 졸메디컬코리아 주식회사 | 수입 | 수허15-105호 | 2015-01-22 | G5A | Powerheart G5 Automatic |  | Cardiac Science Corporation
468 | 저출력심장충격기 |  | 생명유지용 | 졸메디컬코리아 주식회사 | 수입 | 수허15-104호 | 2015-01-22 | G5S | Powerheart G5 Semi-Automatic |  | Cardiac Science Corporation
469 | 저출력심장충격기 |  | 생명유지용 | 졸메디컬코리아 주식회사 | 수입 | 수허14-2947호 | 2014-11-07 | ZOLL Propaq MD |  |  | ZOLL Medical Corporation
470 | 저출력심장충격기 |  | 생명유지용 | 졸메디컬코리아 주식회사 | 수입 | 수허13-1111호 | 2013-06-25 | ZOLL X Series외 1건 |  |  | ZOLL Medical Corporation
471 | 저출력심장충격기 |  | 생명유지용 | 졸메디컬코리아 주식회사 | 수입 | 수허04-287호 | 2004-03-03 | ZOLL CCT Defibrillator with IBP and Temperature |  | ZOLL Medical Corporation | ZOLL Medical Corporation
472 | 저출력심장충격기 |  | 생명유지용 | 졸메디컬코리아 주식회사 | 수입 | 수허10-266호 | 2010-03-24 | R-Series ALS |  |  | ZOLL Medical Corporation
473 | 저출력심장충격기 |  | 생명유지용 | 졸메디컬코리아 주식회사 | 수입 | 수허04-286호 | 2004-03-03 | ZOLL M Series |  | ZOLL Medical Corporation | ZOLL Medical Corporation
474 | 저출력심장충격기 |  | 생명유지용 | 포워드메디칼 | 수입 | 수허12-1375호 | 2012-09-24 | BeneHeart D6 | BeneHeart D6 |  | Shenzhen Mindray Bio-Medical Electrinics Co., Ltd
475 | 저출력심장충격기 |  | 생명유지용 | 휴메드(주) | 수입 | 수허03-1306호 | 2003-11-08 | LIFEPAK? CR PLUS Automated External Defibrillator |  | Medtronic Physio-Control Corp | Medtronic Physio-Control Corp | 취하 | 2012-02-02
476 | 저출력심장충격기 |  | 생명유지용 | 휴메드(주) | 수입 | 수허03-1127호 | 2003-09-27 | Lifepak 500 |  | PHYSIO-CONTROL CORPORATION | PHYSIO-CONTROL CORPORATION | 취하 | 2012-02-02
477 | 저출력심장충격기 |  | 생명유지용 | 휴메드인터내셔날 | 수입 | 수허10-381호 | 2010-04-23 | Lifepak 1000 defibrillator |  | Physio-Control, Inc. | Physio-Control, Inc. | 취하 | 2016-08-08
478 | 저출력심장충격기 |  | 생명유지용 | 휴메드인터내셔날 | 수입 | 수허04-1368호 | 2004-10-07 | LIFEPAK CR Plus Automated External Defibrillator |  |  | Physio-Control Inc. | 취하 | 2016-08-08